## Datos
Código | Descripción | Activo Fijo | Serial | Descripción Centro de Costo | Ubicación Física | Marca | Modelo | Estado | Registro Sanitario Invima o Permiso | Número | Clasificación por Riesgo
BMTHI0533 | TERMOHIGRÓMETRO | CMI-TH-127 | C212609415 | LABORATORIO | 01-01-LABORATORIO-CLINICO | UNIT | A12T | A - En Operación | Registro Invima |  | Ninguno
BMTHI0535 | TERMOHIGRÓMETRO |  | CMI-TH-189 | LABORATORIO | 09-04-LABORATORIO-CLINICO | UNI-T | A12T | A - En Operación | Registro Invima |  | Ninguno
BMTHI0536 | TERMOHIGRÓMETRO |  | CMI-TH-107 | CENTRAL DE MEZCLAS | 09-ST2-SERVICIO-FARMACEUTICO | KEX GERMANY | SH-124B | A - En Operación | Registro Invima |  | Ninguno
BMTHI0537 | TERMOHIGRÓMETRO | CMI-TH-124 | C212609338 | UNIDAD DE CUIDADO INTENSIVO PEDIATRICO | 09-02-UCIP | UNIT | A12T | A - En Operación | Registro Invima |  | Ninguno
BMTHI0538 | TERMOHIGRÓMETRO |  | CMI-TH-126 | UNIDAD DE CUIDADO INTENSIVO NEONATAL | 09-02-UCINEONATOS | UNIT | A12T | A - En Operación | Registro Invima |  | Ninguno
BMTHI0539 | TERMOHIGRÓMETRO |  | C220960297 | UNIDAD DE CUIDADO INTENSIVO NEONATAL | 09-02-UCINEONATOS | UNIT | A12T | A - En Operación | Registro Invima |  | Ninguno
BMTHI0541 | TERMOHIGRÓMETRO |  | C220960265 | QUIMIOTERAPIA | 09-03-QUIMIOTERAPIA | UNIT | A12T | A - En Operación | Registro Invima |  | Ninguno
BMTHI0542 | TERMOHIGRÓMETRO |  | C212609411 | CIRUGIA | 09-03-CIRUGIA | UNIT | A12T | A - En Operación | Registro Invima |  | Ninguno
BMTHI0543 | TERMOHIGRÓMETRO |  | C212609444 | CENTRAL DE MEZCLAS | UF-GENÉRICA | UNIT | A12T | A - En Operación | Registro Invima |  | Ninguno
BMTHI0544 | TERMOHIGRÓMETRO |  | C212609404 | URGENCIAS | 09-01-URGENCIAS-PRIORIDAD | UNIT | A12T | A - En Operación | Registro Invima |  | Ninguno
BMTHI0545 | TERMOHIGRÓMETRO |  | CMI-TH-153 | URGENCIAS | 09-01-URGENCIAS-PRIORIDAD | UNIT | A12T | A - En Operación | Registro Invima |  | Ninguno
BMTHI0546 | TERMOHIGRÓMETRO |  | CMI-TH-152 | URGENCIAS | 09-01-URGENCIAS-PRIORIDAD | UNIT | A12T | A - En Operación | Registro Invima |  | Ninguno
BMTHI0558 | TERMOHIGRÓMETRO |  | CMI-TH-300 | ALMACEN SEDE PRINCIPAL | 09-ST3-BODEGA-ALMACEN | KEX GERMANY | SH-124B | A - En Operación | Registro Invima |  | Ninguno
BMTHI0635 | TERMOHIGRÓMETRO |  | CMI-TM-98 | UNIDAD DE VACUNACION CMI | 01-02-VACUNACION | KEX GERMANY | SH-124B | I - No está en Operación | Registro Invima |  | Ninguno
BMTHI0636 | TERMOHIGRÓMETRO |  | CMI-TH-148 | CONSULTA EXTERNA ALTA COMPLEJIDAD | 09-01-CONSULTA-EXTERNA | UNI-T | A12T | A - En Operación | Registro Invima |  | Ninguno
BMTHI0637 | TERMOHIGRÓMETRO |  | CMI-TH-147 | CONSULTA EXTERNA ALTA COMPLEJIDAD | 09-01-CONSULTA-EXTERNA | UNI-T | A12T | A - En Operación | Registro Invima |  | Ninguno
BMTHI0638 | TERMOHIGRÓMETRO |  | CMI-TH-138 | CIRUGIA | 09-03-CIRUGIA | UNI-T | A12T | I - Otro | Registro Invima |  | Ninguno
BMTHI0639 | TERMOHIGRÓMETRO |  | CMI-TH-135 | CIRUGIA | 09-03-CIRUGIA | UNI-T | A12T | I - Otro | Registro Invima |  | Ninguno
BMACI0001 | MICROELISA ANALIZADOR | NO REGISTRA | 141011-270 | LABORATORIO | 01-01-LABORATORIO-CLINICO | THUNDERBOLT | 00300 EIA | I - Dado de Baja | Registro Invima |  | Clase I: Bajo Riesgo
BMACI0002 | MICROELISA ANALIZADOR | CM0616 | 120735 | LABORATORIO | 01-01-LABORATORIO-CLINICO | GENPROBE | ALEGRIA | A - En Operación | Registro Invima |  | Clase I: Bajo Riesgo
BMAEC0001 | ANALIZADOR DE ELECTROCIRUGIA | 38259 | 51136 | INGENIERIA CLINICA | 09-ST1-INGENIERIA-CLINICA | FLUKE BIOMEDICAL | QA-ESII | I - Dado de Baja | Registro Invima |  | Ninguno
BMAEC0002 | ANALIZADOR DE ELECTROCIRUGIA | 111680 | 5132037 | INGENIERIA CLINICA | 09-ST1-INGENIERIA-CLINICA | FLUKE BIOMEDICAL | QA-ESIII | A - En Operación | Registro Invima |  | Ninguno
BMAFG0001 | ANALIZADOR DE FLUJO DE GAS | 38191 | 9566002 | INGENIERIA CLINICA | 09-ST1-INGENIERIA-CLINICA | FLUKE BIOMEDICAL | VT PLUS HF | I - Dado de Baja | Registro Invima |  | Ninguno
BMAFG0002 | ANALIZADOR DE FLUJO DE GAS | 103912 | 4738016 | INGENIERIA CLINICA | 09-ST1-INGENIERIA-CLINICA | FLUKE BIOMEDICAL | VT-900A/ACCULUNG II | A - En Operación | Registro Invima |  | Ninguno
BMAFG0003 | ANALIZADOR DE FLUJO DE GAS | 129433 | 6049723 | INGENIERIA CLINICA | 09-ST1-INGENIERIA-CLINICA | FLUKE BIOMEDICAL | VT 650 | A - En Operación | Registro Invima |  | Ninguno
BMAGI0001 | AGITADOR | 32940 | 22782 | LABORATORIO | 09-04-BIOLOGIA-MOLECULAR | BOECO | PST-60 | A - En Operación | Registro Invima |  | Clase I: Bajo Riesgo
BMAGI0002 | AGITADOR | 44718 | T09110911085 | CITOMETRIA | 09-04-LABORATORIO-CLINICO | UNICO | TTR-200 | A - En Operación | Registro Invima |  | Clase I: Bajo Riesgo
BMAGI0003 | AGITADOR | 49758 | 13637-11W00072 | LABORATORIO | 09-04-BIOLOGIA-MOLECULAR | HAIN LIFESCIENCE GMB | G-TWINC-WA | I - Dado de Baja | Registro Invima |  | Clase I: Bajo Riesgo
BMAGI0004 | AGITADOR | 48558 | Z1121767 | LABORATORIO | 09-04-BIOLOGIA-MOLECULAR | LABNET | S0200 | A - En Operación | Registro Invima |  | Clase I: Bajo Riesgo
BMAGI0005 | AGITADOR | 52083 | Z3111672 | LABORATORIO | 09-04-BIOLOGIA-MOLECULAR | LABNET | S0200 | A - En Operación | Registro Invima |  | Clase I: Bajo Riesgo
BMAGI0006 | AGITADOR | 46917 | 580911110 | CITOMETRIA | 09-04-BIOLOGIA-MOLECULAR | BOECO | V1 PLUS | A - En Operación | Registro Invima |  | Clase I: Bajo Riesgo
BMAGI0007 | AGITADOR | 67060 | 145066687 | HEMATOLOGIA | 09-04-BIOLOGIA-MOLECULAR | FISHER CIENTIFIC | 213 | I - Dado de Baja | Registro Invima |  | Clase I: Bajo Riesgo
BMAGI0008 | AGITADOR | 91697 | 01020316091942 | MICROBIOLOGIA | 09-04-BIOLOGIA-MOLECULAR | BOECO | V1 PLUS | I - Dado de Baja | Registro Invima |  | Clase I: Bajo Riesgo
BMAGI0009 | AGITADOR | 32441 | 100523345 | BIOLOGIA MOLECULAR | 09-04-MICROBIOLOGIA | HEIDOLPH REAX | REAX | A - En Operación | Registro Invima |  | Clase I: Bajo Riesgo
BMAGI0010 | AGITADOR | 99397 | 1020316020373 | BIOLOGIA MOLECULAR | 09-04-BIOLOGIA-MOLECULAR | BOECO | V1 PLUS | A - En Operación | Registro Invima |  | Clase I: Bajo Riesgo
BMAGI0011 | AGITADOR | 52084 | Z3101555 | BIOLOGIA MOLECULAR | 09-04-BIOLOGIA-MOLECULAR | LABNET | 50200 | I - Dado de Baja | Registro Invima |  | Clase I: Bajo Riesgo
BMAGI0012 | AGITADOR | 8351 | 58810-006 | INMUNOLOGIA | 09-04-BIOLOGIA-MOLECULAR | VWRSCIENTIFIC | VARI-WHILR MIXER | A - En Operación | Registro Invima |  | Clase I: Bajo Riesgo
BMAGI0013 | AGITADOR | 103306 | OMI33-1017 | MICROBIOLOGIA | 09-04-BIOLOGIA-MOLECULAR | OMNI INTERNATONAL | VORTEX MIXER 24 | A - En Operación | Registro Invima |  | Clase I: Bajo Riesgo
BMAGI0014 | AGITADOR | 35368 | 61218 | SERVICIO FARMACEUTICO | 09-ST2-SERVICIO-FARMACEUTICO | ARE |  | I - Dado de Baja | Registro Invima |  | Clase I: Bajo Riesgo
BMAGI0015 | AGITADOR | 67059 | 143363869 | LABORATORIO | 13-01-LABORATORIO-CLINICO | FISHER SCIENTIFIC |  | A - En Operación | Registro Invima |  | Clase I: Bajo Riesgo
BMAGI0016 | AGITADOR | 87118 | 200005329 | LABORATORIO | 09-04-BIOLOGIA-MOLECULAR | REAX | EXP541 | A - En Operación | Registro Invima |  | Clase I: Bajo Riesgo
BMAGI0017 | AGITADOR | 67058 | 145066654 | LABORATORIO | 14-01-LABORATORIO-CLINICO | FISHER SCIENTIFIC |  | A - En Operación | Registro Invima |  | Clase I: Bajo Riesgo
BMAGI0018 | AGITADOR | 105659 | VB19CAK0006705 | LABORATORIO CIUDAD JARDIN | 13-01-LABORATORIO-CLINICO | DLAB | MXS | A - En Operación | Registro Invima |  | Clase I: Bajo Riesgo
BMAGI0019 | AGITADOR | 105660 | VB19CAK0006704 | LABORATORIO | 09-04-MICROBIOLOGIA | DLAB | MXS | A - En Operación | Registro Invima |  | Clase I: Bajo Riesgo
BMAGI0020 | AGITADOR |  | SN22AAT0000904 | LABORATORIO | 09-04-LABORATORIO-CLINICO | DLAB | SK-0180-S | A - En Operación | Registro Invima |  | Ninguno
BMAGI0021 | AGITADOR |  | VB19CAK0006677 | LABORATORIO | 09-04-LABORATORIO-CLINICO | DLAB | MX-S | A - En Operación | Registro Invima |  | Ninguno
BMAGI0024 | AGITADOR | 111237 | 20040179 | LABORATORIO | 15-01-LABORATORIO-UNICO-YUMBO | BENCHMARK | M2100 | A - En Operación | Registro Invima |  | Ninguno
BMAIN0001 | ANALIZADOR PARA INCUBADORA | 38192 | 6050635 | INGENIERIA CLINICA | 09-ST1-INGENIERIA-CLINICA | FLUKE BIOMEDICAL | INCU | A - En Operación | Registro Invima |  | Ninguno
BMAMR0001 | ARMARIO OMNICELL | 72720 | 109903 | URGENCIAS | 09-00-URGENCIAS |  |  | A - En Operación | Registro Invima |  | Ninguno
BMANE0002 | MÁQUINA DE ANESTESIA | 45883 | ANCP00670 | UROLOGIA | 09-01-UROLOGIA | DATEX-OHMEDA | AESPIRE 7900 | A - En Operación | Registro Invima |  | Clase IIb: Alto Riesgo
BMANE0003 | MÁQUINA DE ANESTESIA | 32738 | ANCJ00415 | UNIDAD MEDICINA REPRODUCTIVA | 01-09-MEDICINA-REPRODUCTIVA | DATEX-OHMEDA | AESPIRE 7900 | A - En Operación | Registro Invima |  | Clase IIb: Alto Riesgo
BMANE0004 | MÁQUINA DE ANESTESIA | 69702 | AMTU01026 | RESONANCIA MAGNETICA | 09-01-RESONANCIA | DATEX OHMEDA | AESTIVA/5 MRI | A - En Operación | Registro Invima |  | Clase III: Muy Alto Riesgo
BMANE0005 | MÁQUINA DE ANESTESIA | 1709 | ABLL01441 | RESONANCIA MAGNETICA | 00-01-RESONANCIA | OHIO | MODULUS I | I - Dado de Baja | Registro Invima |  | Clase III: Muy Alto Riesgo
BMANE0006 | MÁQUINA DE ANESTESIA | 69704 | APKU01848 | ESCANOGRAFIA SEDE PRINCIPAL | 09-00-IMAGENES-DIAGNOSTICAS | GENERAL ELECTRIC | AVANCE CS2 | A - En Operación | Registro Invima |  | Clase III: Muy Alto Riesgo
BMANE0007 | MÁQUINA DE ANESTESIA | 54915 | AMTT00213 | RESONANCIA MAGNETICA | 09-01-RESONANCIA | DATEX OHMEDA | AESTIVA/5 MRI | A - En Operación | Registro Invima |  | Clase III: Muy Alto Riesgo
BMANE0008 | MÁQUINA DE ANESTESIA | 39164 | ANCL008833 | CIRUGIA | 09-03-CIRUGIA | DATEX OHMEDA | AESPIRE 7900 | A - En Operación | Registro Invima |  | Clase IIb: Alto Riesgo
BMANE0010 | MÁQUINA DE ANESTESIA | 53666 | APHT00166 | ENDOSCOPIA | 09-01-ENDOSCOPIA | DATEX OHMEDA | AESPIRE VIEW | A - En Operación | Registro Invima |  | Clase IIb: Alto Riesgo
BMANE0011 | MÁQUINA DE ANESTESIA | 46728 | ANCP00669 | ENDOSCOPIA | 09-01-ENDOSCOPIA | DATEX OHMEDA | AESPIRE 7900 | A - En Operación | Registro Invima |  | Clase IIb: Alto Riesgo
BMANE0012 | MÁQUINA DE ANESTESIA | 32811 | ANCJ00451 | GINECOBSTETRICIA | 09-03-GINECOBSTETRICIA | DATEX OHMEDA | S/5 ASPIRE | A - En Operación | Registro Invima |  | Clase III: Muy Alto Riesgo
BMANE0013 | MÁQUINA DE ANESTESIA | 69703 | APKU01824 | GINECOBSTETRICIA | 09-03-GINECOBSTETRICIA | GENERAL ELECTRIC | AVANCE CS2 | A - En Operación | Registro Invima |  | Clase III: Muy Alto Riesgo
BMANE0014 | MÁQUINA DE ANESTESIA | 45052 | ANCP00672 | ANGIOGRAFIA | 09-01-ANGIOGRAFIA | DATEX OHMEDA | AESPIRE 7900 | A - En Operación | Registro Invima |  | Clase III: Muy Alto Riesgo
BMANE0015 | MÁQUINA DE ANESTESIA | 36995 | AMXK00763 | ANGIOGRAFIA | 09-01-ANGIOGRAFIA | DATEX OHMEDA | 5/5 AESPIRE | I - Dado de Baja | Registro Invima |  | Clase III: Muy Alto Riesgo
BMANE0016 | MÁQUINA DE ANESTESIA | 39163 | ANCL01118 | CIRUGIA | 09-03-CIRUGIA | DATEX OHMEDA | AESPIRE 7900 | A - En Operación | Registro Invima |  | Clase III: Muy Alto Riesgo
BMANE0017 | MÁQUINA DE ANESTESIA | 39162 | ANCL01114 | CIRUGIA | 09-03-CIRUGIA | DATEX OHMEDA | AESPIRE 7900 | A - En Operación | Registro Invima |  | Clase III: Muy Alto Riesgo
BMANE0018 | MÁQUINA DE ANESTESIA | 33331 | ANCJ00448 | CIRUGIA | 09-03-CIRUGIA | DATEX OHMEDA | S/5 AESPIRE | A - En Operación | Registro Invima |  | Clase III: Muy Alto Riesgo
BMANE0019 | MÁQUINA DE ANESTESIA | 33332 | ANCJ00450 | CIRUGIA | 09-03-CIRUGIA | DATEX OHMEDA | S/5 AESPIRE | A - En Operación | Registro Invima |  | Clase III: Muy Alto Riesgo
BMANE0020 | MÁQUINA DE ANESTESIA | 32812 | ANCJ00436 | ESCANOGRAFIA | 09-00-IMAGENES-DIAGNOSTICAS | DATEX OHMEDA | S/5 AESPIRE | A - En Operación | Registro Invima |  | Clase III: Muy Alto Riesgo
BMANE0021 | MÁQUINA DE ANESTESIA | 39020 | ANCK00602 | CIRUGIA | 09-03-CIRUGIA | DATEX OHMEDA | S/5 AESPIRE | A - En Operación | Registro Invima |  | Clase III: Muy Alto Riesgo
BMANE0022 | MÁQUINA DE ANESTESIA | 33731 | AMRE01550 | CIRUGIA | 09-03-CIRUGIA | DATEX OHMEDA | AESTIVA S/5 MRI | A - En Operación | Registro Invima |  | Clase III: Muy Alto Riesgo
BMANE0023 | MÁQUINA DE ANESTESIA | 51200 | ANAS00730 | CIRUGIA | 09-03-CIRUGIA | DATEX OHMEDA | AISYS CARESTATION | A - En Operación | Registro Invima |  | Clase III: Muy Alto Riesgo
BMANE0024 | MÁQUINA DE ANESTESIA | 60398 | APKU00213 | CIRUGIA | 09-03-CIRUGIA | GENERAL ELECTRIC | AVANCE CS2 | A - En Operación | Registro Invima |  | Clase III: Muy Alto Riesgo
BMANE0025 | MÁQUINA DE ANESTESIA | 52525 | APKS01101 | CIRUGIA | 09-03-CIRUGIA | GENERAL ELECTRIC | AVANCE CS2 | A - En Operación | Registro Invima |  | Clase III: Muy Alto Riesgo
BMANE0026 | MÁQUINA DE ANESTESIA | 69013 | APKU00216 | CIRUGIA | 09-03-CIRUGIA | GENERAL ELECTRIC | AVANCE CS2 | A - En Operación | Registro Invima |  | Clase III: Muy Alto Riesgo
BMANE0027 | MÁQUINA DE ANESTESIA | 69014 | APKU00217 | CIRUGIA | 09-03-CIRUGIA | GENERAL ELECTRIC | AVANCE CS2 | A - En Operación | Registro Invima |  | Clase III: Muy Alto Riesgo
BMANE0028 | MÁQUINA DE ANESTESIA | 58049 | APKT02033 | CIRUGIA | 09-03-CIRUGIA | GENERAL ELECTRIC | AVANCE CS2 | A - En Operación | Registro Invima |  | Clase III: Muy Alto Riesgo
BMANE0029 | MÁQUINA DE ANESTESIA | 69016 | APKU00219 | CIRUGIA | 09-03-CIRUGIA | GENERAL ELECTRIC | AVANCE CS2 | A - En Operación | Registro Invima |  | Clase III: Muy Alto Riesgo
BMANE0030 | MÁQUINA DE ANESTESIA | 69015 | APKU00218 | CIRUGIA | 09-03-CIRUGIA | GENERAL ELECTRIC | AVANCE CS2 | A - En Operación | Registro Invima |  | Clase III: Muy Alto Riesgo
BMANE0031 | MÁQUINA DE ANESTESIA | 77272 | APKU02710 | CIRUGIA | 09-03-CIRUGIA | GENERAL ELECTRIC | AVANCE CS2 | A - En Operación | Registro Invima |  | Clase III: Muy Alto Riesgo
BMANE0032 | MÁQUINA DE ANESTESIA | 60400 | APKU00215 | CIRUGIA | 09-03-CIRUGIA | GENERAL ELECTRIC | AVANCE CS2 | A - En Operación | Registro Invima |  | Clase III: Muy Alto Riesgo
BMANE0033 | MÁQUINA DE ANESTESIA | 77273 | APKU02711 | CIRUGIA | 09-03-CIRUGIA | GENERAL ELECTRIC | AVANCE CS2 | A - En Operación | Registro Invima |  | Clase III: Muy Alto Riesgo
BMANE0034 | MÁQUINA DE ANESTESIA | 60399 | APKU00214 | CIRUGIA | 09-03-CIRUGIA | GENERAL ELECTRIC | AVANCE CS2 | A - En Operación | Registro Invima |  | Clase III: Muy Alto Riesgo
BMANE0035 | MÁQUINA DE ANESTESIA | 69705 | APKU01843 | ENDOSCOPIA | 09-01-ENDOSCOPIA | GENERAL ELECTRICS | AVANCE CS2 | A - En Operación | Registro Invima |  | Clase III: Muy Alto Riesgo
BMANE0036 | MÁQUINA DE ANESTESIA | 100960 | ASLE-0158 | MEDICINA NUCLEAR | 09-ST4-RADIOTERAPIA | DRAGER | FABIUS TIRO | A - En Operación | Registro Invima |  | Clase III: Muy Alto Riesgo
BMANE0037 | MÁQUINA DE ANESTESIA | 112894 | ASNC-003 | RESONANCIA MAGNETICA | 00-01-RESONANCIA | DRAGER | FABIUS MRI | A - En Operación | Registro Invima |  | Ninguno
BMANE0038 | MÁQUINA DE ANESTESIA | 118714 | SQS21230022WA | CIRUGIA | 09-03-CIRUGIA | GENERAL ELECTREIC | CS 750 REF 481012-9750-000 | A - En Operación | Registro Invima |  | Ninguno
BMANE0039 | MÁQUINA DE ANESTESIA | 118931 | SQS21290041WA | CIRUGIA | 09-03-CIRUGIA | GENERAL ELECTREIC | CARESTAN ON 750 | A - En Operación | Registro Invima |  | Ninguno
BMANE0040 | MÁQUINA DE ANESTESIA | 119819 | SQS21470012WA | CIRUGIA | 09-03-CIRUGIA | GENERAL ELECTREIC | CARESTAN CS750 | A - En Operación | Registro Invima |  | Ninguno
BMANE0041 | MÁQUINA DE ANESTESIA | 112895 | ASNC-0434 | ANGIOGRAFIA | 09-01-ANGIOGRAFIA |  |  | A - En Operación | Registro Invima |  | Ninguno
BMANE0043 | MÁQUINA DE ANESTESIA | 130193 | AT5-38002438 | QUIROFANOS CIRUGIA | 09-03-CIRUGIA | MINDRAY | WATO 65 | A - En Operación | Registro Invima |  | Ninguno
BMANE0044 | MÁQUINA DE ANESTESIA | 130192 | AT5-38002439 | QUIROFANOS CIRUGIA | 09-03-CIRUGIA | MINDRAY | WATO 65 | A - En Operación | Registro Invima |  | Ninguno
BMANE0045 | MÁQUINA DE ANESTESIA | 133018 | SQS23090005WA | QUIROFANOS CIRUGIA | 09-03-CIRUGIA | GENERAL ELECTRIC | CARESTATION 750 | A - En Operación | Registro Invima |  | Ninguno
BMANG0000 | ANGIOGRAFIA |  |  | ANGIOGRAFIA | 09-01-ANGIOGRAFIA |  |  | I - Dado de Baja | Registro Invima |  | Ninguno
BMASE0001 | ANALIZADOR DE SEGURIDAD ELECTRICA | 89755 | 3291049 | INGENIERIA CLINICA | 09-ST1-INGENIERIA-CLINICA | FLUKE BIOMEDICAL | ESA620 | A - En Operación | Registro Invima |  | Ninguno
BMASP0007 | ASPIRADOR | 72141 | 091500009873 | OFTALMOLOGIA | 00-04-CONSULTORIOS-P4A | THOMAS | 1630 | A - En Operación | Registro Invima |  | Clase I: Bajo Riesgo
BMASP0008 | ASPIRADOR | 40283 | 40100012567 | CASA MED.NUCLEAR, MONITORIA, SINCOPE | 00-04-CONSULTORIOS-P4A | THOMAS | 1630 | A - En Operación | Registro Invima |  | Clase I: Bajo Riesgo
BMASP0009 | ASPIRADOR | 01316 | 0000412 | RADIOCIRUGIA Y CX.ESTEREOTACTICA | 00-01-RADIOCIRUGIA | THOMAS |  | A - En Operación | Registro Invima |  | Clase IIa: Riesgo Moderado
BMASP0010 | ASPIRADOR | 52171 | 11120006683 | RESONANCIA SEDE PRINCIPAL | 00-01-RESONANCIA | THOMAS | 1615 | A - En Operación | Registro Invima |  | Clase IIa: Riesgo Moderado
BMASP0011 | ASPIRADOR | 40504 | 100700001108 | URGENCIAS | 09-01-URGENCIAS-PRIORIDAD | THOMAS | 1630 | A - En Operación | Registro Invima |  | Clase IIa: Riesgo Moderado
BMASP0012 | ASPIRADOR | 007 | PS-224 | UNIDAD MEDICINA REPRODUCTIVA | 01-09-MEDICINA-REPRODUCTIVA | PIONEER | GEN X | A - En Operación | Registro Invima |  | Clase IIa: Riesgo Moderado
BMASP0013 | ASPIRADOR | 006 | 102001 | UNIDAD MEDICINA REPRODUCTIVA | 01-09-MEDICINA-REPRODUCTIVA | ROCKT | R33 - 1000 | A - En Operación | Registro Invima |  | Clase IIa: Riesgo Moderado
BMASP0014 | ASPIRADOR | 61399 | 00012171 | UNIDAD DE DIAGNOSTICO PRENATAL | 09-02-UCINEONATOS | THOMAS | 1630 | A - En Operación | Registro Invima |  | Clase IIa: Riesgo Moderado
BMASP0015 | ASPIRADOR |  | 10200 | UNIDAD MEDICINA REPRODUCTIVA | 09-ST1-INGENIERIA-CLINICA | Rocket | the Aspirator | A - En Operación | Registro Invima |  | Ninguno
BMAUT0002 | AUTOCLAVE | 96701 | 15548 | ODONTOLOGIA INSTITUCIONAL | 09-05-ODONTOLOGIA | MELA G | MELAC TIPO 23 | I - Dado de Baja | Registro Invima |  | Ninguno
BMAUT0003 | ESTERILIZADOR | 99793 | 510818G00002 | CIRUGIA | 09-03-CIRUGIA | SCICAN | STATIM 5000 G4 | A - En Operación | Registro Invima |  | Ninguno
BMBAL0001 | BALANZA | 72540 | 5874238157033 | PRUEBAS DE FUNCION PULMONAR | 00-02-FUNCION-PULMONAR | SECA | 874 | A - En Operación | Registro Invima |  | Clase I: Bajo Riesgo
BMBAL0002 | BRAZO BASCULANTE | 41677 | 40200533884 | LABORATORIO CIUDAD JARDIN | 13-01-LABORATORIO-CLINICO | HEALTH O METER | 402KL | I - Dado de Baja | Registro Invima |  | Clase I: Bajo Riesgo
BMBAL0003 | BRAZO BASCULANTE | 41967 |  | LABORATORIO CIUDAD JARDIN | 13-01-LABORATORIO-CLINICO | OHAUS | HARVARD TRIP | A - En Operación | Registro Invima |  | Clase I: Bajo Riesgo
BMBAL0004 | BRAZO BASCULANTE | 37588 | 4020046695 | RAYOS X PACIFIC MALL | 14-01-LABORATORIO-CLINICO | HEALTH O METER | 402 KG | A - En Operación | Registro Invima |  | Clase I: Bajo Riesgo
BMBAL0005 | BRAZO BASCULANTE | 33488 |  | LABORATORIO PACIFIC MALL | 14-01-LABORATORIO-CLINICO | OHAUS | HARVARD TRIP | A - En Operación | Registro Invima |  | Clase I: Bajo Riesgo
BMBAL0006 | BALANZA | 65331 | 5703220133456 | QUIMIOTERAPIA | 09-03-QUIMIOTERAPIA | SECA | 703 | A - En Operación | Registro Invima |  | Clase I: Bajo Riesgo
BMBAL0007 | BALANZA | 65329 | 570335712023358 | QUIMIOTERAPIA | 09-03-QUIMIOTERAPIA | SECA | 703 | A - En Operación | Registro Invima |  | Clase I: Bajo Riesgo
BMBAL0008 | BRAZO BASCULANTE | 47308 | 4020101971 | QUIMIOTERAPIA | 09-03-QUIMIOTERAPIA | HEALTH O METER | 402 KL | I - Dado de Baja | Registro Invima |  | Clase I: Bajo Riesgo
BMBAL0009 | BALANZA | 47423 | 4020101953 | QUIMIOTERAPIA | 09-03-QUIMIOTERAPIA | HEALTH O METER | 402 KL | I - Dado de Baja | Registro Invima |  | Clase I: Bajo Riesgo
BMBAL0010 | BRAZO BASCULANTE | 13500 | 4466C | QUIMIOTERAPIA | 09-03-QUIMIOTERAPIA | DETECTO | TALLIMETRO | I - Dado de Baja | Registro Invima |  | Clase I: Bajo Riesgo
BMBAL0011 | BALANZA | 35777 | 1227510190 | SERVICIO FARMACEUTICO | UF-GENÉRICA | ADVENTURER OHAUS | AR3130 | I - Dado de Baja | Registro Invima |  | Clase I: Bajo Riesgo
BMBAL0012 | BALANZA | 88002 | 8856296140216 | SERVICIO FARMACEUTICO | UF-GENÉRICA | SECA | 856 | A - En Operación | Registro Invima |  | Clase I: Bajo Riesgo
BMBAL0014 | BRAZO BASCULANTE | 48870 | 4020102005 | UROLOGIA | 09-01-UROLOGIA | HEALTH O METER | 402KL | I - Dado de Baja | Registro Invima |  | Clase I: Bajo Riesgo
BMBAL0015 | BRAZO BASCULANTE | 41889 | 4020053490 | URGENCIAS | 09-00-URGENCIAS | HEALTH O METER | 402KG | I - Dado de Baja | Registro Invima |  | Clase I: Bajo Riesgo
BMBAL0016 | BALANZA | 65325 | 5703221133771 | URGENCIAS | 09-00-URGENCIAS | SECA | 703 | A - En Operación | Registro Invima |  | Clase I: Bajo Riesgo
BMBAL0017 | BALANZA | 107 | 5703330144011 | UNIDAD MEDICINA REPRODUCTIVA | 01-09-MEDICINA-REPRODUCTIVA | SECA | 703 | A - En Operación | Registro Invima |  | Clase I: Bajo Riesgo
BMBAL0019 | BALANZA | 62037 | 5874269141450 | UNIDAD DE CUIDADO INTENSIVO | 09-02-UCIA | SECA | 874 | A - Otro | Registro Invima |  | Clase I: Bajo Riesgo
BMBAL0020 | BALANZA | 50500 | 5876290110655 | UNIDAD DE CUIDADO INTENSIVO | 09-02-UCIA | SECA | 876 | A - En Operación | Registro Invima |  | Clase I: Bajo Riesgo
BMBAL0022 | BALANZA | 62038 | 5874269141448 | UNIDAD DE CUIDADO INTENSIVO | 09-02-UCIA | SECA | 874 | A - En Operación | Registro Invima |  | Clase I: Bajo Riesgo
BMBAL0023 | BALANZA | 62039 | 5874269141388 | UNIDAD DE CUIDADO INTENSIVO | 09-02-UCIA | SECA | 874 | A - En Operación | Registro Invima |  | Clase I: Bajo Riesgo
BMBAL0024 | BALANZA |  | 8354110170907 | UNIDAD DE TRASPLANTE DE ORGANOS Y TEJIDO | 000-1 T-RAS-PLANTE RENAL | SECA | 354 | I - Dado de Baja | Registro Invima |  | Clase I: Bajo Riesgo
BMBAL0026 | BALANZA | 45850 | 1727068098962 | ANGIOGRAFIA | 09-01-ANGIOGRAFIA | SECA | SECA MODEL 727 | I - Dado de Baja | Registro Invima |  | Clase I: Bajo Riesgo
BMBAL0027 | BALANZA | 036704-00 | 5700294061319 | UNIDAD DE CUIDADO INTENSIVO PEDIATRICO | 09-02-UCIP | SECA | 700/1021994 | I - Dado de Baja | Registro Invima |  | Clase I: Bajo Riesgo
BMBAL0028 | BALANZA | 54600 | 5874240136173 | TRASPLANTE MEDULA OSEA | 09-06-TRANSPLANTE-MEDULA | ALLERS | SECA 874 | A - En Operación | Registro Invima |  | Clase I: Bajo Riesgo
BMBAL0029 | BALANZA | 65316 | 5874269141452 | TRASPLANTE MEDULA OSEA | 09-06-TRANSPLANTE-MEDULA | ALLERS | SECA 874 | A - En Operación | Registro Invima |  | Clase I: Bajo Riesgo
BMBAL0030 | BALANZA | 65322 | 5874328143504 | TRASPLANTE MEDULA OSEA | 09-06-TRANSPLANTE-MEDULA | ALLERS | SECA 874 | A - En Operación | Registro Invima |  | Clase I: Bajo Riesgo
BMBAL0031 | BALANZA | 54602 | 5874240136171 | TRASPLANTE MEDULA OSEA | 09-06-TRANSPLANTE-MEDULA | ALLERS | SECA 874 | I - Dado de Baja | Registro Invima |  | Clase I: Bajo Riesgo
BMBAL0032 | BALANZA | 65321 | 5874328743444 | TRASPLANTE MEDULA OSEA | 09-06-TRANSPLANTE-MEDULA | ALLERS | SECA 874 | A - En Operación | Registro Invima |  | Clase I: Bajo Riesgo
BMBAL00325 | BALANZA |  | 10000000388084 | ONCOLOGIA RADIOTERAPICA | 09-ST4-RADIOTERAPIA | SECA | 874 | A - En Operación | Registro Invima |  | Ninguno
BMBAL0033 | BALANZA | 65319 | 5874328143528 | TRASPLANTE MEDULA OSEA | 09-06-TRANSPLANTE-MEDULA | ALLERS | SECA 874 | A - En Operación | Registro Invima |  | Clase I: Bajo Riesgo
BMBAL0034 | BALANZA | 54601 | 5874240136110 | TRASPLANTE MEDULA OSEA | 09-06-TRANSPLANTE-MEDULA | ALLERS | SECA 874 | A - En Operación | Registro Invima |  | Clase I: Bajo Riesgo
BMBAL0035 | BALANZA | 65313 | 5874269141446 | TRASPLANTE MEDULA OSEA | 09-06-TRANSPLANTE-MEDULA | ALLERS | SECA 874 | A - En Operación | Registro Invima |  | Clase I: Bajo Riesgo
BMBAL0036 | BALANZA | 65315 | 5874269141369 | TRASPLANTE MEDULA OSEA | 09-06-TRANSPLANTE-MEDULA | ALLERS | SECA 874 | A - En Operación | Registro Invima |  | Clase I: Bajo Riesgo
BMBAL0037 | BALANZA | 65317 | 5874269141368 | TRASPLANTE MEDULA OSEA | 09-06-TRANSPLANTE-MEDULA | ALLERS | SECA 874 | I - Dado de Baja | Registro Invima |  | Clase I: Bajo Riesgo
BMBAL0038 | BALANZA | 65318 | 5874269141392 | TRASPLANTE MEDULA OSEA | 09-06-TRANSPLANTE-MEDULA | ALLERS | SECA 874 | A - En Operación | Registro Invima |  | Clase I: Bajo Riesgo
BMBAL0039 | BALANZA | 65323 | 5874328143581 | TRASPLANTE MEDULA OSEA | 09-06-TRANSPLANTE-MEDULA | ALLERS | SECA 874 | A - En Operación | Registro Invima |  | Clase I: Bajo Riesgo
BMBAL0040 | BALANZA | 65320 | 5874328143531 | TRASPLANTE MEDULA OSEA | 09-06-TRANSPLANTE-MEDULA | ALLERS | SECA 874 | A - En Operación | Registro Invima |  | Clase I: Bajo Riesgo
BMBAL0041 | BALANZA | 54603 | 5874240136099 | TRASPLANTE MEDULA OSEA | 09-06-TRANSPLANTE-MEDULA | ALLERS | SECA 874 | A - En Operación | Registro Invima |  | Clase I: Bajo Riesgo
BMBAL0042 | BALANZA | 49149 | 599T001142 | TRASPLANTE MEDULA OSEA | 09-06-TRANSPLANTE-MEDULA | HEALTH O METER | 599 | A - En Operación | Registro Invima |  | Clase I: Bajo Riesgo
BMBAL0043 | BALANZA | 65328 | 5703320133455 | TRASPLANTE MEDULA OSEA | 09-06-TRANSPLANTE-MEDULA | ALLERS | SECA 703 | A - En Operación | Registro Invima |  | Clase I: Bajo Riesgo
BMBAL0044 | BALANZA | 41678 | 4020054668 | SALUD OCUPACIONAL | 08-02-SALUD-OCUPACIONAL | HEALTH O METER | 402 | I - Dado de Baja | Registro Invima |  | Clase I: Bajo Riesgo
BMBAL0045 | BRAZO BASCULANTE | 47501 | 4020089523 | SALUD OCUPACIONAL | 08-02-SALUD-OCUPACIONAL | HEALTH O METER | 402 | I - Dado de Baja | Registro Invima |  | Clase I: Bajo Riesgo
BMBAL0046 | BALANZA | 43603 | 0304-25 | CC-GENÉRICO | 00-02-REHABILITACION-CARDIACA | DETECTO | 2391 | I - Dado de Baja | Registro Invima |  | Clase I: Bajo Riesgo
BMBAL0047 | BALANZA | 51943 | 5874078136376 | ONCOLOGIA RADIOTERAPICA | 09-ST4-RADIOTERAPIA | SECA | 874 | A - En Operación | Registro Invima |  | Clase I: Bajo Riesgo
BMBAL0048 | BALANZA | 62033 | 5874269141483 | ONCOLOGIA RADIOTERAPICA | 09-ST4-RADIOTERAPIA | SECA | 874 | A - En Operación | Registro Invima |  | Clase I: Bajo Riesgo
BMBAL0049 | BALANZA | 45868 | 5000018570 | ONCOLOGIA RADIOTERAPICA | 09-ST4-RADIOTERAPIA | HEALTH O METER | 500 KL | A - En Operación | Registro Invima |  | Clase I: Bajo Riesgo
BMBAL0050 | BALANZA | 44603 | 599T000287 | ONCOLOGIA RADIOTERAPICA | 09-ST4-RADIOTERAPIA | HEALTH O METER | 599 KL | A - En Operación | Registro Invima |  | Clase I: Bajo Riesgo
BMBAL0051 | BALANZA | 62034 | 5874269141367 | ONCOLOGIA RADIOTERAPICA | 07-01-RADIOTERAPIA | SECA | 874 | A - En Operación | Registro Invima |  | Clase I: Bajo Riesgo
BMBAL0052 | BALANZA | 60927 | 5703220133461 | MEDICINA NUCLEAR | 09-ST4-MEDICINA-NUCLEAR | SECA | 703 | A - En Operación | Registro Invima |  | Clase I: Bajo Riesgo
BMBAL0053 | BALANZA | 3776 |  | MEDICINA NUCLEAR | 09-ST4-MEDICINA-NUCLEAR | HEALTH O METER | NO REGISTRA | I - Dado de Baja | Registro Invima |  | Clase I: Bajo Riesgo
BMBAL0054 | BALANZA | 63634 | 5703221133783 | MEDICINA NUCLEAR | 09-ST4-MEDICINA-NUCLEAR | SECA | 703 | A - En Operación | Registro Invima |  | Clase I: Bajo Riesgo
BMBAL00555555 | BALANZA | 28476 |  | INSTITUTO DE ENFERMEDADES OSTEOARTICULAR | 00-02-CONSULTORIOS-P2A | Mettler Toledo | BMT-003 | I - Dado de Baja | Registro Invima |  | Ninguno
BMBAL0056 | BALANZA | 51944 | 5874313101146 | RESONANCIA MAGNETICA | 00-01-RESONANCIA | SECA | NO REGISTRA | A - En Operación | Registro Invima |  | Clase I: Bajo Riesgo
BMBAL0057 | BALANZA | 43475 | 5990005372 | RADIOCIRUGIA Y CX.ESTEREOTACTICA | 00-01-RADIOCIRUGIA | HEALTH O METER | 599 KL | A - En Operación | Registro Invima |  | Clase I: Bajo Riesgo
BMBAL0058 | BALANZA | 62035 | 5874269141451 | ENDOSCOPIA | 09-01-ENDOSCOPIA | SECA | 874 | A - En Operación | Registro Invima |  | Clase I: Bajo Riesgo
BMBAL0059 | BALANZA | 62036 | 5874269141391 | ENDOSCOPIA | 09-01-ENDOSCOPIA | SECA | 874 | A - En Operación | Registro Invima |  | Clase I: Bajo Riesgo
BMBAL0060 | BALANZA | 43348 | 5990005318 | ENDOSCOPIA | 09-01-ENDOSCOPIA | HEALTH O METER | 599KL | A - En Operación | Registro Invima |  | Clase I: Bajo Riesgo
BMBAL0061 | BALANZA | NO REGISTRA | NO REGISTRA | ELECTROFISIOLOGIA | 00-02-ELECTROFISIOLOGIA | CAMBIO | NO REGISTRA | A - En Operación | Registro Invima |  | Clase I: Bajo Riesgo
BMBAL0062 | BALANZA | 46576 | 1600008276 | ELECTROFISIOLOGIA | 00-02-ELECTROFISIOLOGIA | HEALTH O METER | PRO SERIES | I - Dado de Baja | Registro Invima |  | Clase I: Bajo Riesgo
BMBAL0063 | BALANZA | 28170 | 309048 | CASA MED.NUCLEAR, MONITORIA, SINCOPE | 00-02-PREVENSION-CLINICA | HEALTH O METER | 233 | I - Dado de Baja | Registro Invima |  | Clase I: Bajo Riesgo
BMBAL0064 | BALANZA | 28288 | 406042 | ELECTROFISIOLOGIA | 00-02-ELECTROFISIOLOGIA | HEALTH O METER | 751KL | A - En Operación | Registro Invima |  | Clase I: Bajo Riesgo
BMBAL0065 | BRAZO BASCULANTE | 16443 | NO REGISTRA | DENSITOMETRIA OSEA | 03-01-DENSITOMETRIA-OSEA | HEALTH O METER | NI | I - Dado de Baja | Registro Invima |  | Clase I: Bajo Riesgo
BMBAL0066 | BALANZA | 68829 | 5874238157044 | GINECOBSTETRICIA | 09-03-GINECOBSTETRICIA | SECA | 874 | A - En Operación | Registro Invima |  | Clase I: Bajo Riesgo
BMBAL0067 | BALANZA | 49911 | 5876017134450 | GINECOBSTETRICIA | 09-03-GINECOBSTETRICIA | SECA | 876 | A - En Operación | Registro Invima |  | Clase I: Bajo Riesgo
BMBAL0068 | BALANZA | 63767 | 8354268140544 | GINECOBSTETRICIA | 09-03-GINECOBSTETRICIA | SECA | 354 | A - En Operación | Registro Invima |  | Clase I: Bajo Riesgo
BMBAL0069 | BALANZA | 66376 | 8354345131102 | UNIDAD DE CUIDADO ESPECIAL OBSTETRICO | 09-06-ALTO-CUIDADO-OBSTETRICO | SECA | 354 | A - En Operación | Registro Invima |  | Clase I: Bajo Riesgo
BMBAL0070 | BRAZO BASCULANTE | 20488 | 35619 | GINECOBSTETRICIA | 09-03-GINECOBSTETRICIA | HEALTH O METER | NO REGISTRA | I - Dado de Baja | Registro Invima |  | Clase I: Bajo Riesgo
BMBAL0071 | BALANZA | 46730 | 5334176103791 | GINECOBSTETRICIA | 09-03-GINECOBSTETRICIA | SECA | 334 | A - En Operación | Registro Invima |  | Clase I: Bajo Riesgo
BMBAL0072 | BRAZO BASCULANTE | 47304 | 4020102016 | CONSULTORIOS CONSULTA EXTERNA | 09-01-CONSULTA-EXTERNA | HEALTH O METER | 402 KG | A - En Operación | Registro Invima |  | Clase I: Bajo Riesgo
BMBAL0073 | BRAZO BASCULANTE | 47305 | 4020101970 | CONSULTORIOS CONSULTA EXTERNA | 09-01-CONSULTA-EXTERNA | HEALTH O METER | 402 KG | I - Dado de Baja | Registro Invima |  | Clase I: Bajo Riesgo
BMBAL0074 | BRAZO BASCULANTE | 41686 | 4020053894 | CONSULTORIOS CONSULTA EXTERNA | 09-01-CONSULTA-EXTERNA | HEALTH O METER | 402 KG | I - Dado de Baja | Registro Invima |  | Clase I: Bajo Riesgo
BMBAL0075 | BRAZO BASCULANTE | 41687 | 4020054714 | CONSULTA EXTERNA - CIUDAD JARDIN | UF-GENÉRICA | HEALTH O METER | 402 KG | I - Dado de Baja | Registro Invima |  | Clase I: Bajo Riesgo
BMBAL0076 | BRAZO BASCULANTE | 41685 | 4020058975 | CONSULTORIOS CONSULTA EXTERNA | 09-01-CONSULTA-EXTERNA | HEALTH O METER | 402 KG | I - Dado de Baja | Registro Invima |  | Clase I: Bajo Riesgo
BMBAL0077 | BRAZO BASCULANTE | 41682 | 4020059080 | CONSULTORIOS CONSULTA EXTERNA | 09-01-CONSULTA-EXTERNA | HEALTH O METER | 402 KG | I - Dado de Baja | Registro Invima |  | Clase I: Bajo Riesgo
BMBAL0078 | BRAZO BASCULANTE | 41681 | 4020059075 | URGENCIAS | 09-00-URGENCIAS | HEALTH O METER | 402 KG | I - Dado de Baja | Registro Invima |  | Clase I: Bajo Riesgo
BMBAL0079 | BRAZO BASCULANTE | 41683 | 4020059062 | CONSULTA EXTERNA - CIUDAD JARDIN | UF-GENÉRICA | HEALTH O METER | 402 KG | I - Dado de Baja | Registro Invima |  | Clase I: Bajo Riesgo
BMBAL0080 | BRAZO BASCULANTE | 41684 | 4020059059 | CONSULTORIOS CONSULTA EXTERNA | 09-01-CONSULTA-EXTERNA | HEALTH O METER | 402 KG | I - Dado de Baja | Registro Invima |  | Clase I: Bajo Riesgo
BMBAL0081 | BRAZO BASCULANTE | 47303 | 4020101989 | CONSULTORIOS CONSULTA EXTERNA | 09-01-CONSULTA-EXTERNA | HEALTH O METER | 402 KG | I - Dado de Baja | Registro Invima |  | Clase I: Bajo Riesgo
BMBAL0082 | BALANZA | 41676 | 1727235083262 | URGENCIAS | 09-01-URGENCIAS-PRIORIDAD | SECA | 727 | A - En Operación | Registro Invima |  | Clase I: Bajo Riesgo
BMBAL0083 | BALANZA | 41675 | 1727235083258 | CONSULTORIOS CONSULTA EXTERNA | 09-01-CONSULTA-EXTERNA | SECA | 727 | A - En Operación | Registro Invima |  | Clase I: Bajo Riesgo
BMBAL0084 | BALANZA | 87625 | B602986460 | CENTRAL DE ESTERILIZACION | 09-04-CENTRAL-ESTERILIZACION | METLER TOLEDO | TOLEDO | A - En Operación | Registro Invima |  | Clase I: Bajo Riesgo
BMBAL0085 | BALANZA | 33109 | 128266CG | CENTRAL DE ESTERILIZACION | 09-04-CENTRAL-ESTERILIZACION | METLER TOLEDO | WILD CAT | A - En Operación | Registro Invima |  | Clase I: Bajo Riesgo
BMBAL0086 | BALANZA | 44929 | 599T000291 | ANGIOGRAFIA | 09-01-ANGIOGRAFIA | HEALTH O METER | 599 KL | A - En Operación | Registro Invima |  | Clase I: Bajo Riesgo
BMBAL0087 | BALANZA | 63619 | 5703221133768 | HOSPITALIZACION PISO 8 SEDE PRINCIPAL | 09-08-HOSPITALIZACION | SECA | 703 | A - En Operación | Registro Invima |  | Clase I: Bajo Riesgo
BMBAL0088 | BALANZA | 63628 | 5334060148933 | HOSPITALIZACION PISO 8 SEDE PRINCIPAL | 09-08-HOSPITALIZACION | SECA | 334 | A - En Operación | Registro Invima |  | Clase I: Bajo Riesgo
BMBAL0089 | BALANZA | NO REGISTRA | 201106-03488F | HOSPITALIZACION PISO 7 SEDE PRINCIPAL | 09-07-HOSPITALIZACION | OMRON | HBF-510LA | A - En Operación | Registro Invima |  | Clase I: Bajo Riesgo
BMBAL0090 | BALANZA | 62032 | 5874269141458 | HOSPITALIZACION PISO 7 SEDE PRINCIPAL | 09-07-HOSPITALIZACION | SECA | 874 | I - Dado de Baja | Registro Invima |  | Clase I: Bajo Riesgo
BMBAL0091 | BALANZA | 63630 | 5334060148934 | HOSPITALIZACION PISO 7 SEDE PRINCIPAL | 09-07-HOSPITALIZACION | SECA | 334 | A - En Operación | Registro Invima |  | Clase I: Bajo Riesgo
BMBAL0092 | BALANZA | 65330 | 5703220133462 | HOSPITALIZACION PISO 6 SEDE PRINCIPAL | 09-06-HOSPITALIZACION | SECA | 703 | A - En Operación | Registro Invima |  | Clase I: Bajo Riesgo
BMBAL0093 | BALANZA | 57665 | 5874240136182 | HOSPITALIZACION PISO 7 SEDE PRINCIPAL | 09-07-HOSPITALIZACION | SECA | 874 | A - En Operación | Registro Invima |  | Clase I: Bajo Riesgo
BMBAL0094 | BALANZA | 49653 | BD10015479 | HOSPITALIZACION PISO 6 SEDE PRINCIPAL | 09-06-HOSPITALIZACION | KENWELL | KCA5K6 | I - Dado de Baja | Registro Invima |  | Clase I: Bajo Riesgo
BMBAL0095 | BALANZA | NO REGISTRA | NO REGISTRA | HOSPITALIZACION PISO 6 SEDE PRINCIPAL | 09-06-HOSPITALIZACION | HOME COLLECTION | 5KG | I - Dado de Baja | Registro Invima |  | Clase I: Bajo Riesgo
BMBAL0096 | BALANZA | 63624 | 5334234135347 | HOSPITALIZACION PISO 6 SEDE PRINCIPAL | 09-06-HOSPITALIZACION | SECA | 334 | A - En Operación | Registro Invima |  | Clase I: Bajo Riesgo
BMBAL0097 | BALANZA | 57676 | 5334234135332 | HOSPITALIZACION PISO 6 SEDE PRINCIPAL | 09-06-HOSPITALIZACION | SECA | 334 | A - En Operación | Registro Invima |  | Clase I: Bajo Riesgo
BMBAL0098 | BALANZA | 63625 | 5334234135343 | HOSPITALIZACION PISO 6 SEDE PRINCIPAL | 09-06-HOSPITALIZACION | SECA | 334 | A - En Operación | Registro Invima |  | Clase I: Bajo Riesgo
BMBAL0099 | BALANZA | 63623 | 5703221133787 | CASA REHABILITACION Y TERAPIA FISICA | 09-01-ANGIOGRAFIA | SECA | 703 | A - En Operación | Registro Invima |  | Clase I: Bajo Riesgo
BMBAL0100 | BALANZA | 62029 | 5874269141456 | HOSPITALIZACION PISO 5 SEDE PRINCIPAL | 09-05-HOSPITALIZACION | SECA | 874 | A - En Operación | Registro Invima |  | Clase I: Bajo Riesgo
BMBAL0101 | BALANZA | 49655 | BD10015480 | HOSPITALIZACION PISO 5 SEDE PRINCIPAL | 09-05-HOSPITALIZACION | KENWELL | KCA5KG | A - En Operación | Registro Invima |  | Clase I: Bajo Riesgo
BMBAL0102 | BALANZA | 49651 | BD10015467 | HOSPITALIZACION PISO 5 SEDE PRINCIPAL | 09-05-HOSPITALIZACION | KENWELL | KCA5KG | I - Dado de Baja | Registro Invima |  | Clase I: Bajo Riesgo
BMBAL0103 | BALANZA | 63629 | 5334060148939 | HOSPITALIZACION PISO 5 SEDE PRINCIPAL | 09-05-HOSPITALIZACION | SECA | 334 | I - Dado de Baja | Registro Invima |  | Clase I: Bajo Riesgo
BMBAL0104 | BALANZA | 72187 | 5874238157043 | UNIDAD DE CUIDADO CORONARIO | 09-02-UCO | SECA | 874 | A - En Operación | Registro Invima |  | Clase I: Bajo Riesgo
BMBAL0105 | BALANZA | 29734 | 1766162044608 | CIRUGIA | 09-03-CIRUGIA | SECA | 766 | I - Dado de Baja | Registro Invima |  | Clase I: Bajo Riesgo
BMBAL0106 | BALANZA | 63632 | 5703221133797 | CIRUGIA | 09-03-CIRUGIA | SECA | 703 | A - En Operación | Registro Invima |  | Clase I: Bajo Riesgo
BMBAL0107 | BALANZA | 65327 | 5703221133775 | DIAGNOSTICO CARDIOVASCULAR NO INVASIVO | 09-01-DIAGNOSTICO-CARDIOVASCULAR-NO-INVASIVO | SECA | 703-1321007 | A - En Operación | Registro Invima |  | Clase I: Bajo Riesgo
BMBAL0108 | BALANZA | 92129 | 5703330143839 | DIAGNOSTICO CARDIOVASCULAR NO INVASIVO | 09-01-DIAGNOSTICO-CARDIOVASCULAR-NO-INVASIVO | SECA | 703 | A - En Operación | Registro Invima |  | Clase I: Bajo Riesgo
BMBAL0109 | BALANZA | 39120 | 5970005492 | TRASPLANTE RENAL | 03-01-UNIDAD-RENAL | HEALTH O METER | 597 KL | I - Dado de Baja | Registro Invima |  | Clase I: Bajo Riesgo
BMBAL0114 | BALANZA | 65324 | 5703220133458 | URGENCIAS | 09-00-URGENCIAS | SECA | 703 | A - En Operación | Registro Invima |  | Clase I: Bajo Riesgo
BMBAL0115 | BRAZO BASCULANTE | 87438 |  | LABORATORIO | 09-04-LABORATORIO-CLINICO | OHAUS | 1400/1500 | A - En Operación | Registro Invima |  | Clase I: Bajo Riesgo
BMBAL0116 | BALANZA | 88401 | 8856180150165 | LABORATORIO | 09-03A-PATOLOGIA | SECA | 856 | I - Dado de Baja | Registro Invima |  | Clase I: Bajo Riesgo
BMBAL0117 | BALANZA | 91854 | 1536 | LABORATORIO | 09-04-LABORATORIO-CLINICO | OHAUS | 1400/1500 | A - En Operación | Registro Invima |  | Clase I: Bajo Riesgo
BMBAL0118 | BALANZA | 44886 | 599T000063 | RESONANCIA MAGNETICA | 09-01-RESONANCIA | HEALTH O METER | 599KL | A - En Operación | Registro Invima |  | Clase I: Bajo Riesgo
BMBAL0119 | BALANZA | 40824 | 30700 | LABORATORIO CIUDAD JARDIN | 13-01-LABORATORIO-CLINICO | LEXUS | CAP 200 | A - En Operación | Registro Invima |  | Clase I: Bajo Riesgo
BMBAL0120 | BALANZA | 40327 | 1727149078331 | RECIEN NACIDOS | 09-02-UCINEONATOS | SECA | 727 | A - En Operación | Registro Invima |  | Clase I: Bajo Riesgo
BMBAL0121 | BALANZA | 63633 | 5703220133454 | CIRUGIA | 09-03-CIRUGIA | SECA | 703 | A - En Operación | Registro Invima |  | Clase I: Bajo Riesgo
BMBAL0123 | BALANZA | 65326 | 5703221133784 | RAYOS X | 09-00-IMAGENES-DIAGNOSTICAS | SECA | 703 | A - En Operación | Registro Invima |  | Clase I: Bajo Riesgo
BMBAL0124 | BALANZA | 72540 | 5874238157033 | CONSULTORIOS | 00-02-FUNCION-PULMONAR | SECA | 874 | A - En Operación | Registro Invima |  | Clase I: Bajo Riesgo
BMBAL0125 | BALANZA | 72186 | 5874238157040 | UNIDAD DE CUIDADO INTENSIVO | 09-02-UCIA | SECA | 874 | A - En Operación | Registro Invima |  | Clase I: Bajo Riesgo
BMBAL0126 | BALANZA | 72187 | 5874238157043 | UNIDAD DE CUIDADO CORONARIO | 09-02-UCO | SECA | 874 | A - En Operación | Registro Invima |  | Clase I: Bajo Riesgo
BMBAL0127 | BALANZA | 54599 | 5874240136210 | TRASPLANTE MEDULA OSEA | 09-06-TRANSPLANTE-MEDULA | SECA | 874 | A - En Operación | Registro Invima |  | Clase I: Bajo Riesgo
BMBAL0128 | BALANZA | 65314 | 5874269141480 | TRASPLANTE MEDULA OSEA | 09-06-TRANSPLANTE-MEDULA | SECA | 874 | A - En Operación | Registro Invima |  | Clase I: Bajo Riesgo
BMBAL0129 | BALANZA |  |  | URGENCIAS | 09-00-URGENCIAS | SECA | 703 | I - Dado de Baja | Registro Invima |  | Clase I: Bajo Riesgo
BMBAL0130 | BALANZA | 056895 | 5240003123 | URGENCIAS | 09-00-URGENCIAS | Health o meter | 524KL | A - En Operación | Registro Invima |  | Clase I: Bajo Riesgo
BMBAL0131 | BALANZA | 50194 | 5876252110767 | HOSPITALIZACION PCTES ONCOLOGICOS P 6SUR | 09-06-HEMATO-ONCOLOGIA | SECA | 876 | A - En Operación | Registro Invima |  | Clase I: Bajo Riesgo
BMBAL0132 | GRÚA PARA TRASLADO DE PACIENTES | 71596 | 300077870 | HOSPITALIZACION PISO 7 SEDE PRINCIPAL | 09-02-UCIA | ARJO HUNTLEIGH | MAXI MOVE | A - En Operación | Registro Invima |  | Clase I: Bajo Riesgo
BMBAL0133 | BRAZO BASCULANTE | 017654-00 |  | LABORATORIO | 01-01-LABORATORIO-CLINICO | HEALTH O METER | 402 KL | A - En Operación | Registro Invima |  | Clase I: Bajo Riesgo
BMBAL0134 | BALANZA | 97156 | 5703180172640 | CONSULTAS PACIFIC MALL | 09-01-CONSULTA-EXTERNA | SECA |  | A - En Operación | Registro Invima |  | Clase I: Bajo Riesgo
BMBAL0135 | BALANZA | 98335 | 216170359 | CONSULTA EXTERNA ALTA COMPLEJIDAD | 09-01-CONSULTA-EXTERNA | SECA | 856 | I - Dado de Baja | Registro Invima |  | Ninguno
BMBAL0136 | BALANZA | 98423 | 8856298170445 | CIRUGIA | 09-03-CIRUGIA | SECA | 856 | A - En Operación | Registro Invima |  | Ninguno
BMBAL0137 | BALANZA | 63621 | 5703221133770 | HOSPITALIZACION PISO 8 SEDE PRINCIPAL | 09-08-HOSPITALIZACION | SECA | 703 | A - En Operación | Registro Invima |  | Ninguno
BMBAL0138 | BALANZA | 63620 | 5703220133457 | HOSPITALIZACION PISO 8 SEDE PRINCIPAL | 09-08-HOSPITALIZACION | SECA | 703 | A - En Operación | Registro Invima |  | Ninguno
BMBAL0139 | BALANZA | 63622 | 5703220133453 | HOSPITALIZACION PISO 7 SEDE PRINCIPAL | 09-08-HOSPITALIZACION | SECA | 703 | A - En Operación | Registro Invima |  | Ninguno
BMBAL0140 | BALANZA | 63626 | 5334234135344 | HOSPITALIZACION PISO 8 SEDE PRINCIPAL | 09-08-HOSPITALIZACION | SECA | 334 | A - En Operación | Registro Invima |  | Ninguno
BMBAL0141 | BALANZA | 96294 | 8856233160206 | HOSPITALIZACION PISO 8 SEDE PRINCIPAL | 09-08-HOSPITALIZACION | SECA | 856 | A - En Operación | Registro Invima |  | Ninguno
BMBAL0142 | BALANZA | 96291 | 8856093170205 | HOSPITALIZACION PISO 7 SEDE PRINCIPAL | 09-07-HOSPITALIZACION | SECA | 856 | A - En Operación | Registro Invima |  | Ninguno
BMBAL0143 | BALANZA | 96633 | 8856216170472 | HOSPITALIZACION PISO 8 SEDE PRINCIPAL | 09-08-HOSPITALIZACION | SECA | 856 | A - En Operación | Registro Invima |  | Ninguno
BMBAL0144 | BALANZA | 31031 | 00000000465537 | TRASPLANTE MEDULA OSEA | 09-06-TRANSPLANTE-MEDULA | HEALTH O METER | KLS | A - En Operación | Registro Invima |  | Ninguno
BMBAL0145 | BALANZA |  | NO REGISTRA | CONSULTORIOS CONSULTA EXTERNA | 09-01-CONSULTA-EXTERNA | SECA | 703 | I - Dado de Baja | Registro Invima |  | Ninguno
BMBAL0146 | BRAZO BASCULANTE | 22318 | AA32156 | LABORATORIO PACIFIC MALL | 14-01-LABORATORIO-CLINICO | OHAUS | HARVARD TRIP | A - En Operación | Registro Invima |  | Clase I: Bajo Riesgo
BMBAL0147 | BALANZA | 63631 | 53340060148946 | HOSPITALIZACION PISO 5 SEDE PRINCIPAL | 09-05-HOSPITALIZACION | SECA | 334 | I - Dado de Baja | Registro Invima |  | Clase I: Bajo Riesgo
BMBAL0148 | BALANZA | 96287 | 8856093170094 | HOSPITALIZACION PISO 7 SEDE PRINCIPAL | 09-07-HOSPITALIZACION | SECA | 856 | A - En Operación | Registro Invima |  | Clase I: Bajo Riesgo
BMBAL0149 | BALANZA | 96290 | 8856093170183 | HOSPITALIZACION PISO 6 SEDE PRINCIPAL | 09-06-HOSPITALIZACION | SECA | 856 | I - Dado de Baja | Registro Invima |  | Clase I: Bajo Riesgo
BMBAL0150 | BALANZA | 62031 | 5874269141454 | HOSPITALIZACION PISO 6 SEDE PRINCIPAL | 09-06-HOSPITALIZACION | SECA | 874 | A - En Operación | Registro Invima |  | Clase I: Bajo Riesgo
BMBAL0151 | BALANZA | 96288 | 8856093170163 | HOSPITALIZACION PISO 5 SEDE PRINCIPAL | 09-05-HOSPITALIZACION | SECA | 856 | A - En Operación | Registro Invima |  | Clase I: Bajo Riesgo
BMBAL0152 | BALANZA | 62030 | 5874269141481 | HOSPITALIZACION PISO 5 SEDE PRINCIPAL | 09-05-HOSPITALIZACION | SECA | 874 | A - En Operación | Registro Invima |  | Clase I: Bajo Riesgo
BMBAL0153 | BALANZA | 57677 | 5334234135331 | HOSPITALIZACION PISO 5 SEDE PRINCIPAL | 09-05-HOSPITALIZACION | SECA | 334 | A - En Operación | Registro Invima |  | Clase I: Bajo Riesgo
BMBAL0154 | BALANZA | 96289 | 8856093170170 | HOSPITALIZACION PISO 5 SEDE PRINCIPAL | 09-05-HOSPITALIZACION | SECA | 856 | A - En Operación | Registro Invima |  | Clase I: Bajo Riesgo
BMBAL0155 | BALANZA | 51850 | 5769324122879 | CIRUGIA | 09-03-CIRUGIA | SECA | 769 | A - En Operación | Registro Invima |  | Clase I: Bajo Riesgo
BMBAL0156 | BALANZA | 99353 | 5703264179413 | CONSULTA EXTERNA ALTA COMPLEJIDAD | 09-01-CONSULTA-EXTERNA | SECA | 703 | A - En Operación | Registro Invima |  | Ninguno
BMBAL0157 | BALANZA | 96635 | 8856216170477 | RECIEN NACIDOS | 09-02-UCINEONATOS | SECA | 856 | I - Dado de Baja | Registro Invima |  | Ninguno
BMBAL0158 | BALANZA | 96909 | 10000000092461 | HOSPITALIZACION PISO 8 SEDE PRINCIPAL | 09-08-HOSPITALIZACION | SECA | 874 | A - En Operación | Registro Invima |  | Ninguno
BMBAL0159 | BALANZA | 96910 | 10000000092462 | HOSPITALIZACION PISO 6 SEDE PRINCIPAL | 09-06-HOSPITALIZACION | SECA | 874 | I - Dado de Baja | Registro Invima |  | Ninguno
BMBAL0160 | BALANZA | 97068 | 2178843 | UNIDAD DE CUIDADO INTENSIVO PEDIATRICO | 09-02-UCIP | SECA | 374 | A - En Operación | Registro Invima |  | Ninguno
BMBAL0161 | BRAZO BASCULANTE | 42014 | NO REGISTRA | LABORATORIO | 09-04-LABORATORIO-CLINICO | OHAUS | HARVARD TRIP | A - En Operación | Registro Invima |  | Ninguno
BMBAL0162 | BALANZA DOBLE BRAZO | 91899 | 15350 | LABORATORIO | 09-04-LABORATORIO-CLINICO | OHAUS | HARVARD TRIP | A - En Operación | Registro Invima |  | Ninguno
BMBAL0163 | BRAZO BASCULANTE | 01009 | AA28828 | LABORATORIO | 01-01-LABORATORIO-CLINICO | OHAUS | HARVARD TRIP | A - En Operación | Registro Invima |  | Ninguno
BMBAL0164 | BRAZO BASCULANTE | 15902 | NO REGISTRA | LABORATORIO | 01-01-LABORATORIO-CLINICO | OHAUS | TRIPLE BEAM BALANCE | A - En Operación | Registro Invima |  | Ninguno
BMBAL0165 | BRAZO BASCULANTE | 40620 | 4020053511 | LABORATORIO | 09-04-LABORATORIO-CLINICO | HEALTH O METER | 402KL QTY | I - Dado de Baja | Registro Invima |  | Ninguno
BMBAL0166 | BALANZA | 52328 | B330601864 | LABORATORIO | 09-04-LABORATORIO-CLINICO | OHAUS | SCOUT PRO SP 2001 | A - En Operación | Registro Invima |  | Ninguno
BMBAL0167 | BALANZA | 81220 | 8335330760 | LABORATORIO | 09-04-LABORATORIO-CLINICO | OHAUS | R31P3 | A - En Operación | Registro Invima |  | Ninguno
BMBAL0168 | GRÚA PARA TRASLADO DE PACIENTES | 71595 | 300077668 | HOSPITALIZACION PISO 5 SEDE PRINCIPAL | 09-05-HOSPITALIZACION | HUNTLEIGH | ARJO | A - En Operación | Registro Invima |  | Clase I: Bajo Riesgo
BMBAL0169 | BALANZA | 54579 | 8354177120964 | URGENCIAS | 09-00-URGENCIAS | INFARMED | 354 | A - En Operación | Registro Invima |  | Clase I: Bajo Riesgo
BMBAL0170 | BALANZA | 47327 | 5703309102199 | URGENCIAS | 09-00-URGENCIAS | SECA | 703 | A - En Operación | Registro Invima |  | Clase I: Bajo Riesgo
BMBAL0171 | BALANZA | NO REGISTRA | C33161 | LABORATORIO | 09-04-LABORATORIO-CLINICO | OHAUS | R31P3 | I - Dado de Baja | Registro Invima |  | Ninguno
BMBAL0172 | BRAZO BASCULANTE | 52327 | 1539 | MICROBIOLOGIA | 01-01-LABORATORIO-CLINICO | OHAUS | HARVARD TRIP 140/1500 | A - En Operación | Registro Invima |  | Ninguno
BMBAL0173 | BRAZO BASCULANTE | 17654 | NO REGISTRA | LABORATORIO | 09-04-LABORATORIO-CLINICO | HEALTH O METER | 402KL QTY | A - En Operación | Registro Invima |  | Clase I: Bajo Riesgo
BMBAL0174 | BALANZA |  | NO REGISTRA | LABORATORIO | 09-04-LABORATORIO-CLINICO | OHAUS | 1550-SD | I - No está en Operación | Registro Invima |  | Clase I: Bajo Riesgo
BMBAL0175 | BALANZA | 98631 | D442001531 | INGENIERIA CLINICA | 09-ST1-INGENIERIA-CLINICA | SHIMADZU | BX22KH | A - En Operación | Registro Invima |  | Ninguno
BMBAL0176 | BALANZA | 96605 | 5703265145724 | CONSULTORIOS CONSULTA EXTERNA | 00-04-CONSULTORIOS-P4A | SECA | 703 | A - En Operación | Registro Invima |  | Ninguno
BMBAL0178 | BALANZA | 96637 | 216170481 | UNIDAD DE CUIDADO INTENSIVO PEDIATRICO | 09-02-UCIP | SECA | 856 | A - En Operación | Registro Invima |  | Ninguno
BMBAL0179 | BALANZA | 96292 | 8856093170223 | HOSPITALIZACION PISO 7 SEDE PRINCIPAL | 09-07-HOSPITALIZACION | SECA | 856 | I - Dado de Baja | Registro Invima |  | Ninguno
BMBAL0180 | BALANZA | 33241 | 00208436CH | ROPERIA | 09-ST2-OFICINA-ACTIVOS | METTER TOLEDO | WILDCAT | A - En Operación | Registro Invima |  | Ninguno
BMBAL0181 | BALANZA | 88481 | B607098239 | SERVICIOS GENERALES | 01-ST-UTR | ohaus | T31P | A - En Operación | Registro Invima |  | Ninguno
BMBAL0182 | BALANZA | 68602 | DLP10102 | SERVICIOS GENERALES | 09-ST3-UNIDAD-RESIDUOS | BERNALO | XK315A10 | A - En Operación | Registro Invima |  | Ninguno
BMBAL0183 | BALANZA | 23853 | N.A | CIRUGIA | 09-03-CIRUGIA | KITCHEN | N.A | I - Dado de Baja | Registro Invima |  | Ninguno
BMBAL0184 | BALANZA | 39383 | 00060426CK | SERVICIOS GENERALES | 01-ST-UTR | METTLER TOLEDO | WILDCAT | A - En Operación | Registro Invima |  | Ninguno
BMBAL0185 | BALANZA | 68601 | DLP10101 | SERVICIOS GENERALES | 01-ST-UTR | BERNALO | XK315A10 | A - En Operación | Registro Invima |  | Ninguno
BMBAL0186 | BALANZA | 101884 | 5334077152153 | INGENIERIA CLINICA | 09-ST1-INGENIERIA-CLINICA | SECA | 334 | A - En Operación | Registro Invima |  | Ninguno
BMBAL0187 | BALANZA | 103190 | BPXYC-TEC-003 | CENTRAL DE ESTERILIZACION | 09-04-CENTRAL-ESTERILIZACION | XINGYUN | XY3000C | A - En Operación | Registro Invima |  | Ninguno
BMBAL0188 | BALANZA | 98236 | 8354021180636 | UNIDAD DE TRASPLANTE DE ORGANOS Y TEJIDO | 000-1TR-ASP-LANTE DE ORGANOS | SECA | 354 | A - En Operación | Registro Invima |  | Clase I: Bajo Riesgo
BMBAL0189 | BALANZA | 96636 | 8856216170473 | HOSPITALIZACION PISO 6 SEDE PRINCIPAL | 09-06-HOSPITALIZACION | SECA | 856 | A - En Operación | Registro Invima |  | Ninguno
BMBAL0190 | BALANZA |  | DB005 | LABORATORIO | 09-04-LABORATORIO-CLINICO |  |  | I - Dado de Baja | Registro Invima |  | Ninguno
BMBAL0191 | BALANZA | 63627 | 5334234135337 | HOSPITALIZACION PISO 7 SEDE PRINCIPAL | 09-07-HOSPITALIZACION | SECA | 334 | A - En Operación | Registro Invima |  | Ninguno
BMBAL0192 | BALANZA | 99727 | 8856088180249 | CIRUGIA | 09-03-CIRUGIA | SECA | 856 | A - En Operación | Registro Invima |  | Ninguno
BMBAL0195 | BALANZA | 50499 | 8856083120608 | TRASPLANTE MEDULA OSEA | 09-06-TRANSPLANTE-MEDULA | SECA | 856 | A - En Operación | Registro Invima |  | Ninguno
BMBAL0196 | BALANZA | 104229 | 5874284174478 | FALLA CARDIACA | 09-01-DIAGNOSTICO-CARDIOVASCULAR-NO-INVASIVO | SECA | 874 | A - En Operación | Registro Invima |  | Ninguno
BMBAL0197 | BALANZA | 104602 | 10000000338024 | RECIEN NACIDOS | 09-02-UCINEONATOS | SECA | 757 | A - En Operación | Registro Invima |  | Clase I: Bajo Riesgo
BMBAL0198 | BALANZA | 105473 | 10000000259479 | UNIDAD DE TRASPLANTE DE ORGANOS Y TEJIDO | 000-1TR-ASP-LANTE DE ORGANOS | SECA | 703 | A - En Operación | Registro Invima |  | Clase I: Bajo Riesgo
BMBAL0199 | BALANZA | 39382 | 00060376CK | LABORATORIO CIUDAD JARDIN | 13-01-LABORATORIO-CLINICO | METTLER TOLEDO | WILDCAT | A - En Operación | Registro Invima |  | Ninguno
BMBAL0200 | BALANZA | 96293 | 8856233160185 | HOSPITALIZACION PISO 7 SEDE PRINCIPAL | 09-07-HOSPITALIZACION | SECA | 856 | A - En Operación | Registro Invima |  | Ninguno
BMBAL0205 | BALANZA | 96634 | 8856216170459 | HOSPITALIZACION PISO 8 SEDE PRINCIPAL | 09-08-HOSPITALIZACION | SECA | 856 | A - En Operación | Registro Invima |  | Ninguno
BMBAL0206 | BALANZA | 96604 | 349159814 | CONSULTORIOS | 00-04-CONSULTORIOS-P4A | SECA | 374 | A - En Operación | Registro Invima |  | Ninguno
BMBAL0207 | BALANZA | 110903 | 311252 | UNIDAD DE CUIDADO INTENSIVO PEDIATRICO | 09-02-UCIP | SECA | 874 | A - En Operación | Registro Invima |  | Ninguno
BMBAL0208 | BALANZA | 42078 | 8329380212 | RECIEN NACIDOS | 09-02-UCINEONATOS | OHAUS | PA313 | A - En Operación | Registro Invima |  | Ninguno
BMBAL0209 | BALANZA | 112009 | 10000000385890 | SALUD OCUPACIONAL | 08-02-SALUD-OCUPACIONAL | SECA | 769 | A - En Operación | Registro Invima |  | Ninguno
BMBAL0210 | BALANZA | 112008 | 10000000259480 | UNIDAD DE TRASPLANTE DE ORGANOS Y TEJIDO | 000-1TR-ASP-LANTE DE ORGANOS | SECA | 703 | A - En Operación | Registro Invima |  | Ninguno
BMBAL0211 | BALANZA | 112301 | B944501961 | INGENIERIA CLINICA | 09-ST1-INGENIERIA-CLINICA | OHAUS | R71MHD35 | A - En Operación | Registro Invima |  | Ninguno
BMBAL0212 | BALANZA | 113091 | C125990944 | INGENIERIA CLINICA | 09-ST1-INGENIERIA-CLINICA | OHAUS | EX10202 | A - En Operación | Registro Invima |  | Ninguno
BMBAL0213 | BALANZA | 118748 | 293611 | ELECTROFISIOLOGIA | 00-02-ELECTROFISIOLOGIA | SECA | 874 | A - En Operación | Registro Invima |  | Ninguno
BMBAL0214 | BALANZA | 118749 | 10000000293640 | REHABILITACION FISICA | 05-01-REHABILITACION-FISICA | SECA | 874 | A - En Operación | Registro Invima |  | Ninguno
BMBAL0215 | BALANZA | 118741 | 388030 | URGENCIAS | 09-01-URGENCIAS-PRIORIDAD | SECA | 769 | A - En Operación | Registro Invima |  | Ninguno
BMBAL0216 | BALANZA | 118742 | 388027 | URGENCIAS | 09-01-URGENCIAS-PRIORIDAD | SECA | 769 | A - En Operación | Registro Invima |  | Ninguno
BMBAL0217 | BALANZA | 118743 | 388033 | URGENCIAS | 09-01-URGENCIAS-PRIORIDAD | SECA | 769 | A - En Operación | Registro Invima |  | Ninguno
BMBAL0218 | BALANZA | 118744 | 10000000388025 | URGENCIAS | 09-01-URGENCIAS-PRIORIDAD | SECA | 769 | A - En Operación | Registro Invima |  | Ninguno
BMBAL0219 | BALANZA | 118745 | 388026 | URGENCIAS | 09-01-URGENCIAS-PRIORIDAD | SECA | 769 | A - En Operación | Registro Invima |  | Ninguno
BMBAL0220 | BALANZA | 118746 | 10000000388021 | URGENCIAS | 09-01-URGENCIAS-PRIORIDAD | SECA | 769 | A - En Operación | Registro Invima |  | Ninguno
BMBAL0221 | BALANZA | 118747 | 388018 | URGENCIAS | 09-01-URGENCIAS-PRIORIDAD | SECA | 769 | A - En Operación | Registro Invima |  | Ninguno
BMBAL0222 | BALANZA | 118750 | 293624 | URGENCIAS | 09-01-URGENCIAS-PRIORIDAD | SECA | 874 | A - En Operación | Registro Invima |  | Ninguno
BMBAL0223 | BALANZA | 118751 | 293639 | URGENCIAS | 09-01-URGENCIAS-PRIORIDAD | SECA | 874 | A - En Operación | Registro Invima |  | Ninguno
BMBAL0224 | BALANZA | 118752 | 10000000293621 | URGENCIAS | 09-01-URGENCIAS-PRIORIDAD | SECA | 874 | A - En Operación | Registro Invima |  | Ninguno
BMBAL0225 | BALANZA | 119262 | YS202263 | LABORATORIO | 15-01-LABORATORIO-UNICO-YUMBO | TRUMAX | MIX A 300 | A - En Operación | Registro Invima |  | Ninguno
BMBAL0226 | BALANZA | 119263 | YS202261 | LABORATORIO | 09-04-LABORATORIO-CLINICO | TRUMAX | MIX A 300 | A - En Operación | Registro Invima |  | Ninguno
BMBAL0227 | BALANZA | 119264 | YS202372 | LABORATORIO | 09-04-LABORATORIO-CLINICO | TRUMAX | MIX A 300 | A - En Operación | Registro Invima |  | Ninguno
BMBAL0228 | BALANZA | 118499 | 10000000388031 | QUIMIOTERAPIA | 09-03-QUIMIOTERAPIA | SECA | 769 | A - En Operación | Registro Invima |  | Ninguno
BMBAL0229 | BALANZA | 118500 | 10000000388016 | QUIMIOTERAPIA | 09-03-QUIMIOTERAPIA | SECA | 769 | A - En Operación | Registro Invima |  | Ninguno
BMBAL0230 | BALANZA | 118501 | 10000000388047 | QUIMIOTERAPIA | 09-03-QUIMIOTERAPIA | SECA | 769 | A - En Operación | Registro Invima |  | Ninguno
BMBAL0231 | BALANZA | 118502 | 10000000388051 | QUIMIOTERAPIA | 09-03-QUIMIOTERAPIA | SECA | 769 | A - En Operación | Registro Invima |  | Ninguno
BMBAL0232 | BALANZA | 118503 | 10000000388022 | QUIMIOTERAPIA | 09-03-QUIMIOTERAPIA | SECA | 769 | A - En Operación | Registro Invima |  | Ninguno
BMBAL0233 | BALANZA | 118504 | 10000000388044 | QUIMIOTERAPIA | 09-03-QUIMIOTERAPIA | SECA | 769 | A - En Operación | Registro Invima |  | Ninguno
BMBAL0234 | BALANZA | 118505 | 10000000388048 | QUIMIOTERAPIA | 09-03-QUIMIOTERAPIA | SECA | 769 | A - En Operación | Registro Invima |  | Ninguno
BMBAL0235 | BALANZA | 118506 | 10000000388049 | QUIMIOTERAPIA | 09-03-QUIMIOTERAPIA | SECA | 769 | A - En Operación | Registro Invima |  | Ninguno
BMBAL0236 | BALANZA | 118507 | 10000000388037 | QUIMIOTERAPIA | 09-03-QUIMIOTERAPIA | SECA | 769 | A - En Operación | Registro Invima |  | Ninguno
BMBAL0237 | BALANZA | 118511 | 10000000388035 | UNIDAD DE TRASPLANTE DE ORGANOS Y TEJIDO | 000-1TR-ASP-LANTE DE ORGANOS | SECA | 769 | A - En Operación | Registro Invima |  | Ninguno
BMBAL0238 | BALANZA | 118512 | 10000000388045 | UNIDAD DE TRASPLANTE DE ORGANOS Y TEJIDO | 000-1TR-ASP-LANTE DE ORGANOS | SECA | 769 | A - En Operación | Registro Invima |  | Ninguno
BMBAL0239 | BALANZA | 118513 | 10000000388046 | UNIDAD DE TRASPLANTE DE ORGANOS Y TEJIDO | 000-1TR-ASP-LANTE DE ORGANOS | SECA | 769 | A - En Operación | Registro Invima |  | Ninguno
BMBAL0240 | BALANZA | 118514 | 10000000388034 | UNIDAD DE TRASPLANTE DE ORGANOS Y TEJIDO | 000-1TR-ASP-LANTE DE ORGANOS | SECA | 769 | A - En Operación | Registro Invima |  | Ninguno
BMBAL0241 | BALANZA | 118515 | 10000000388043 | UNIDAD DE TRASPLANTE DE ORGANOS Y TEJIDO | 000-1TR-ASP-LANTE DE ORGANOS | SECA | 769 | A - En Operación | Registro Invima |  | Ninguno
BMBAL0242 | BALANZA | 118508 | 10000000388020 | ONCOLOGIA RADIOTERAPICA | 09-ST4-RADIOTERAPIA | SECA | 769 | A - En Operación | Registro Invima |  | Ninguno
BMBAL0243 | BALANZA | 118509 | 10000000388050 | ONCOLOGIA RADIOTERAPICA | 09-ST4-RADIOTERAPIA | SECA | 769 | A - En Operación | Registro Invima |  | Ninguno
BMBAL0244 | BALANZA | 118510 | 10000000388024 | ONCOLOGIA RADIOTERAPICA | 09-ST4-RADIOTERAPIA | SECA | 769 | A - En Operación | Registro Invima |  | Ninguno
BMBAL0245 | BALANZA | 119732 | C129201839 | SERVICIO FARMACEUTICO | 09-ST2-SERVICIO-FARMACEUTICO | OHAUS | PX323E | A - En Operación | Registro Invima |  | Ninguno
BMBAL0246 | BALANZA | 47382 | 26391194 | ANGIOGRAFIA | 09-01-ANGIOGRAFIA | SARTORIUS |  | A - En Operación | Registro Invima |  | Ninguno
BMBAL0247 | BALANZA | 118740 | 10000000388023 | SALUD OCUPACIONAL | 08-02-SALUD-OCUPACIONAL | SECA | 769 | A - En Operación | Registro Invima |  | Ninguno
BMBAL0248 | BALANZA | 120479 | 08342372686 | BANCO DE SANGRE | 09 -00 - - BANCO DE SANGRE | OHAUS | R31P3 | A - En Operación | Registro Invima |  | Ninguno
BMBAL0249 | BALANZA | 120478 | 08342372690 | BANCO DE SANGRE | 09 -00 - - BANCO DE SANGRE | OHAUS | R31P3 | A - En Operación | Registro Invima |  | Ninguno
BMBAL0250 | BALANZA | 119581 | 10000000387364 | BANCO DE SANGRE | 09 -00 - - BANCO DE SANGRE | SECA | 769 | A - En Operación | Registro Invima |  | Ninguno
BMBAL0251 | BALANZA | 119582 | 10000000387369 | BANCO DE SANGRE | 09 -00 - - BANCO DE SANGRE | SECA | 769 | A - En Operación | Registro Invima |  | Ninguno
BMBAL0252 | BALANZA | 119579 | 387363 | LABORATORIO | 16-01-LABORATORIO-UNICO-CALI | SECA | 769 | I - Dado de Baja | Registro Invima |  | Ninguno
BMBAL0253 | BALANZA | 119578 | 10000000387362 | LABORATORIO | 15-01-LABORATORIO-UNICO-YUMBO | SECA | 769 | A - En Operación | Registro Invima |  | Ninguno
BMBAL0254 | BALANZA | 119577 | 387365 | URGENCIAS | 09-00-URGENCIAS | SECA | 769 | A - En Operación | Registro Invima |  | Ninguno
BMBAL0255 | BALANZA | 127656 | 10000000387336 | TRASPLANTE MEDULA OSEA | 09-06-TRANSPLANTE-MEDULA | SECA | 769 | A - En Operación | Registro Invima |  | Ninguno
BMBAL0256 | BALANZA | 128885 | 10000000427342 | TRASPLANTE MEDULA OSEA | 09-06-TRANSPLANTE-MEDULA | SECA | 727 | A - En Operación | Registro Invima |  | Ninguno
BMBAL0267 | BALANZA | 119839 | 1000000387360 | INSTITUTO DE INVESTIGACIONES | 080-1IN-STI-TUTO DE INVESTIGACIONES | SECA | 769 | A - En Operación | Registro Invima |  | Ninguno
BMBAL0274 | BALANZA | 130222 | 1000000941439 | CONSULTORIOS CONSULTA EXTERNA | 09-01-CONSULTA-EXTERNA | SECA | 769 | A - En Operación | Registro Invima |  | Ninguno
BMBAL0275 | BALANZA | 130413 | 10000000864952 | CONSULTORIOS CONSULTA EXTERNA | 09-01-CONSULTA-EXTERNA | SECA | 769 | A - En Operación | Registro Invima |  | Ninguno
BMBAL0276 | BALANZA | 130414 | 10000000864957 | CONSULTORIOS CONSULTA EXTERNA | 09-01-CONSULTA-EXTERNA | SECA | 769 | A - En Operación | Registro Invima |  | Ninguno
BMBAL0277 | BALANZA | 130415 | 10000000864963 | CONSULTORIOS CONSULTA EXTERNA | 09-01-CONSULTA-EXTERNA | SECA | 769 | A - En Operación | Registro Invima |  | Ninguno
BMBAL0278 | BALANZA | 130416 | 10000000864960 | CONSULTORIOS CONSULTA EXTERNA | 09-01-CONSULTA-EXTERNA | SECA | 769 | A - En Operación | Registro Invima |  | Ninguno
BMBAL0279 | BALANZA | 130417 | 10000000865087 | CONSULTORIOS CONSULTA EXTERNA | 09-01-CONSULTA-EXTERNA | SECA | 769 | A - En Operación | Registro Invima |  | Ninguno
BMBAL0280 | BALANZA | 130418 | 10000000864959 | CONSULTORIOS CONSULTA EXTERNA | 09-01-CONSULTA-EXTERNA | SECA | 769 | A - En Operación | Registro Invima |  | Ninguno
BMBAL0281 | BALANZA | 130419 | 10000000864950 | CONSULTORIOS CONSULTA EXTERNA | 09-01-CONSULTA-EXTERNA | SECA | 769 | A - En Operación | Registro Invima |  | Ninguno
BMBAL0282 | BALANZA | 130420 | 10000000864956 | CONSULTORIOS CONSULTA EXTERNA | 09-01-CONSULTA-EXTERNA | SECA | 769 | A - En Operación | Registro Invima |  | Ninguno
BMBAL0283 | BALANZA | 130411 | 10000000864955 | QUIROFANOS CIRUGIA | 09-03-CIRUGIA | SECA | 769 | A - En Operación | Registro Invima |  | Ninguno
BMBAL0284 | BALANZA | 130412 | 10000000864964 | URGENCIAS | 09-00-URGENCIAS | SECA | 769 | A - En Operación | Registro Invima |  | Ninguno
BMBAL0285 | BALANZA | 130410 | 10000000864958 | CONSULTORIOS CONSULTA EXTERNA | 09-01-CONSULTA-EXTERNA | SECA | 769 | A - En Operación | Registro Invima |  | Ninguno
BMBAL0286 | BALANZA | 129149 | 10000000661316 | HOSPITALIZACION PCTES ONCOLOGICOS P 6SUR | 09-06-HEMATO-ONCOLOGIA | SECA | 874 | A - En Operación | Registro Invima |  | Ninguno
BMBAL0287 | BALANZA | 132366 | 10000000865091 | LABORATORIO | 01-01-LABORATORIO-CLINICO | SECA | 769 | A - En Operación | Registro Invima |  | Ninguno
BMBAL0288 | BALANZA | 132367 | 10000001199679 | LABORATORIO CIUDAD JARDIN | 14-01-LABORATORIO-CLINICO | SECA | 769 | A - En Operación | Registro Invima |  | Ninguno
BMBAL0289 | BALANZA | 132368 | 10000001199678 | URGENCIAS | 09-00-URGENCIAS | SECA | 769 | A - En Operación | Registro Invima |  | Ninguno
BMBAL0290 | BALANZA | 132369 | 10000001199677 | LABORATORIO PACIFIC MALL | 14-01-LABORATORIO-CLINICO | SECA | 769 | A - En Operación | Registro Invima |  | Ninguno
BMBAL0291 | BALANZA | 132370 | 10000001199676 | URGENCIAS | 09-00-URGENCIAS | SECA | 769 | A - En Operación | Registro Invima |  | Ninguno
BMBAL0292 | BALANZA | 132371 | 10000001199675 | CONSULTORIOS CONSULTA EXTERNA | 09-01-CONSULTA-EXTERNA | SECA | 769 | A - En Operación | Registro Invima |  | Ninguno
BMBAL0293 | BALANZA | 132372 | 10000001199673 | QUIMIOTERAPIA | 09-03-QUIMIOTERAPIA | SECA | 769 | A - En Operación | Registro Invima |  | Ninguno
BMBAL0294 | BALANZA | 132373 | 10000001199674 | QUIMIOTERAPIA | 09-03-QUIMIOTERAPIA | SECA | 769 | A - En Operación | Registro Invima |  | Ninguno
BMBAL0295 | BALANZA | 132374 | 10000001199672 | LABORATORIO | 09-04-LABORATORIO-CLINICO | SECA | 769 | A - En Operación | Registro Invima |  | Ninguno
BMBAL0296 | BALANZA | 132375 | 10000000865088 | UROLOGIA | 09-01-UROLOGIA | SECA | 769 | A - En Operación | Registro Invima |  | Ninguno
BMBAL0297 | BALANZA | 132376 | 10000000864954 | SALUD OCUPACIONAL | 08-02-SALUD-OCUPACIONAL | SECA | 769 | A - En Operación | Registro Invima |  | Ninguno
BMBAL0298 | BALANZA | 133822 | 10000001199684 | RESONANCIA - CIUDAD JARDÍN | 13-04 - -IMÁGENES CIUDAD JARDÍN | SECA | 769 | A - En Operación | Registro Invima |  | Ninguno
BMBAL0299 | BALANZA | 133686 | 10000001273200 | REHABILITACIÓN Y ACONDICIONAMIENTO-CIUDAD JARDIN | 05-01-REHABILITACION-FISICA | SECA | 874 | A - En Operación | Registro Invima |  | Ninguno
BMBAL0300 | BASCULA | 134176 | 4212808700010 | SERVICIOS GENERALES | 09-04-CAFETERIA | JCM | LP-7510 | A - En Operación | Registro Invima |  | Ninguno
BMBAL0301 | BALANZA | 132843 | 8354210231035 | GINECOBSTETRICIA | 09-03-GINECOBSTETRICIA | SECA | 354 | A - En Operación | Registro Invima |  | Ninguno
BMBAL0302 | BALANZA | 132842 | 8354210230446 | GINECOBSTETRICIA | 09-03-GINECOBSTETRICIA | SECA | 354 | A - En Operación | Registro Invima |  | Ninguno
BMBAL0303 | BALANZA | 134778 | 835436220604 | CONSULTA EXTERNA ALTA COMPLEJIDAD | 09-01-CONSULTA-EXTERNA | SECA | 354 | A - En Operación | Registro Invima |  | Ninguno
BMBAL0304 | BALANZA | 134794 | 10000001437997 | CONSULTA EXTERNA ALTA COMPLEJIDAD | 09-01-CONSULTA-EXTERNA | SECA | 769 | A - En Operación | Registro Invima |  | Ninguno
BMBAL0305 | BALANZA | 134795 | 10000001437989 | CONSULTA EXTERNA ALTA COMPLEJIDAD | 09-01-CONSULTA-EXTERNA | SECA | 769 | A - En Operación | Registro Invima |  | Ninguno
BMBAL0306 | BALANZA | 134241 | 10000001199680 | DENSITOMETRIA OSEA | 03-01-DENSITOMETRIA-OSEA | SECA | 769 | A - En Operación | Registro Invima |  | Ninguno
BMBAL0307 | BALANZA | 134950 | NI | UNIDAD DE CUIDADO INTENSIVO NEONATAL | 09-02-UCINEONATOS | ADE | PW501 | A - En Operación | Registro Invima |  | Ninguno
BMBAL0311 | BALANZA | 129144 | 8856288190379 | PATOLOGIA | 09-03A-PATOLOGIA | SECA | 856 | I - Dado de Baja | Registro Invima |  | Ninguno
BMBAL0324 | BALANZA | 135053 | 10000001720295 | CIRUGIA | 00-01-ENTREVISTA-PRE-QUIRURGICA | SECA | 769 | A - En Operación | Registro Invima |  | Ninguno
BMBAL0325 | BALANZA | 89701 | 5874238157042 | CHEQUEO MEDICO CMI | 09-01-PASILLO-ANGIOGRAFIA | SECA | 874 | A - En Operación | Registro Invima |  | Ninguno
BMBAL0326 | BALANZA | 135131 | 202408 | LABORATORIO | 09-03A-PATOLOGIA | ADE | PW501 | A - En Operación | Registro Invima |  | Ninguno
BMBAL0327 | BALANZA | 135004 | 10000001437985 | CONSULTA EXTERNA ALTA COMPLEJIDAD | 00-01-CONSULTA EXTERNA CANCER | SECA | 769 | A - En Operación | Registro Invima |  | Ninguno
BMBAL0328 | BALANZA | 135005 | 10000001437988 | CONSULTA EXTERNA ALTA COMPLEJIDAD | 00-01-CONSULTA EXTERNA CANCER | SECA | 769 | A - En Operación | Registro Invima |  | Ninguno
BMBAL0329 | BALANZA | 135006 | 10000001438000 | CONSULTA EXTERNA ALTA COMPLEJIDAD | 00-01-CONSULTA EXTERNA CANCER | SECA | 769 | A - En Operación | Registro Invima |  | Ninguno
BMBAÑ0001 | BAÑO SECO | 092 | 810N1260 | UNIDAD MEDICINA REPRODUCTIVA | 01-09-MEDICINA-REPRODUCTIVA | FISHER SCIENTIF | CAT: 11-718-2 | I - Dado de Baja | Registro Invima |  | Ninguno
BMBAÑ0002 | BAÑO SECO | 133 | 1953090809716 | UNIDAD MEDICINA REPRODUCTIVA | 01-09-MEDICINA-REPRODUCTIVA | FISHER SCIENTIF | 2001 | A-Otro | Registro Invima |  | Ninguno
BMBAÑ0003 | BAÑO SEROLÓGICO | 81679 | 150006 | LABORATORIO | 09-04-LABORATORIO-CLINICO | AQUALINE | LCB-4724 | A - En Operación | Registro Invima |  | Ninguno
BMBAÑ0004 | BAÑO SEROLÓGICO | 49719 | HSPWMN110 | SERVICIO DE TRANSFUSION | 09-04-LABORATORIO-CLINICO | HOT SHAKER | BELLO GLASS | A - En Operación | Registro Invima |  | Ninguno
BMBAÑ0006 | BAÑO SECO | 58753 | C1951140940044 | LABORATORIO | 09-04-LABORATORIO-CLINICO | THERMO SCIENTIFIC | BELLCO | A - En Operación | Registro Invima |  | Ninguno
BMBAÑ0008 | BAÑO SECO | 68528 | F2BT70001022 | LABORATORIO | 09-04-LABORATORIO-CLINICO | THERMO SCIENTIFIC | DRYBATH STDRD | A - En Operación | Registro Invima |  | Ninguno
BMBAÑ0009 | BAÑO SECO | 33253 | 6305075 | BIOLOGIA MOLECULAR | 09-04-LABORATORIO-CLINICO | N-BIOTEK | THERMO BLOCK | A - En Operación | Registro Invima |  | Ninguno
BMBAÑ0010 | BAÑO SEROLÓGICO |  | 696110476 | LABORATORIO | 09-04-LABORATORIO-CLINICO | PRECISION SCIENTIFIC | 188 | A - En Operación | Registro Invima |  | Ninguno
BMBAÑ0011 | BAÑO FLOTADOR DE TEJIDOS | 96946 | 155927 | LABORATORIO | 09-04-LABORATORIO-CLINICO | MACROSEARCH | A8460061 | A - En Operación | Registro Invima |  | Ninguno
BMBAÑ0012 | BAÑO SECO | 99613 | I4BT70001137 | COAGULACION Y SEROLOGIA | 09-04-LABORATORIO-CLINICO | THERMO SCIENTIFIC |  | A - En Operación | Registro Invima |  | Ninguno
BMBAÑ0013 | BAÑO SECO | 979 | 2090 | HEMATOLOGIA | 09-04-LABORATORIO-CLINICO | TEMP-BLOCK | HEATER | I - Dado de Baja | Registro Invima |  | Ninguno
BMBAÑ0014 | BAÑO SEROLÓGICO | 103390 | L3190198 | UNIDAD DE CUIDADO INTENSIVO PEDIATRICO | 09-02-UCIP | MEMMERT | WNB-10 | A - En Operación | Registro Invima |  | Ninguno
BMBAÑ0015 | BAÑO FLOTADOR DE TEJIDOS | 81080 | SB1094T1412 | LABORATORIO | 09-04-LABORATORIO-CLINICO | Thermo Fisher Scient | E65D-120 | I - Dado de Baja | Registro Invima |  | Ninguno
BMBAÑ0016 | BAÑO SEROLÓGICO | 110921 | L3200066 | HOSPITALIZACION PCTES ONCOLOGICOS P 6SUR | 09-06-HEMATO-ONCOLOGIA | MEMMERT | WNB-10 | A - En Operación | Registro Invima |  | Ninguno
BMBAÑ0017 | BAÑO SEROLÓGICO | 110922 | L3200068 | HOSPITALIZACION PISO 6 SEDE PRINCIPAL | 09-06-HOSPITALIZACION | MEMMERT | WNB-10 | A - En Operación | Registro Invima |  | Ninguno
BMBDV0001 | BOMBA DE VACIO |  | S10156-20 | ANGIOGRAFIA | 09-01-ANGIOGRAFIA | PENUMBRA | ENGINE | A - En Convenio | Registro Invima |  | Clase III: Muy Alto Riesgo
BMBIP0001 | BIPAP | 33480 | G055001379 | UNIDAD DE CUIDADO INTENSIVO | 09-02-UCIA | PURITAN BENNETT | KNIGTH STAR 330 | A - En Operación | Registro Invima |  | Ninguno
BMBIP0002 | BIPAP | 33481 | G055001383 | UNIDAD DE CUIDADO INTENSIVO | 09-02-UCIA | PURITAN BENNETT | KNIGTH STAR 330 | A - En Operación | Registro Invima |  | Ninguno
BMBLE0001 | BLENDER | 41434 | AJF06003 | RECIEN NACIDOS | 09-02-UCINEONATOS | BIRD | CAREFUSION | A - En Operación | Registro Invima |  | Clase I: Bajo Riesgo
BMBLE0002 | BLENDER | 40661 | AHF07514 | RECIEN NACIDOS | 09-02-UCINEONATOS | BIRD | CAREFUSION | A - En Operación | Registro Invima |  | Clase I: Bajo Riesgo
BMBLE0003 | BLENDER | 80368 | BEF06803 | RECIEN NACIDOS | 09-02-UCINEONATOS | BIRD | CAREFUSION | A - En Operación | Registro Invima |  | Clase I: Bajo Riesgo
BMBLE0004 | BLENDER | 59499 | BEF09507 | RECIEN NACIDOS | 09-02-UCINEONATOS | BIRD | CAREFUSION | I - Dado de Baja | Registro Invima |  | Clase I: Bajo Riesgo
BMBLE0005 | BLENDER |  |  | RECIEN NACIDOS | 09-02-UCINEONATOS | BIRD | CAREFUSION | I - Dado de Baja | Registro Invima |  | Clase I: Bajo Riesgo
BMBLE0006 | BLENDER | 51409 | BCF09507 | RECIEN NACIDOS | 09-02-UCINEONATOS | BIRD | CAREFUSION | A - En Operación | Registro Invima |  | Clase I: Bajo Riesgo
BMBLE0007 | BLENDER | 47378 | BBF02950 | RECIEN NACIDOS | 09-02-UCINEONATOS | BIRD | CAREFUSION | A - En Operación | Registro Invima |  | Clase I: Bajo Riesgo
BMBLE0008 | BLENDER | 47377 | BBF02952 | RECIEN NACIDOS | 09-02-UCINEONATOS | BIRD | CAREFUSION | A - En Operación | Registro Invima |  | Clase I: Bajo Riesgo
BMBLE0009 | BLENDER | 52335 | BCF09509 | RECIEN NACIDOS | 09-02-UCINEONATOS | BIRD | CAREFUSION | A - En Operación | Registro Invima |  | Clase I: Bajo Riesgo
BMBLE0010 | BLENDER | 52336 | BCF09970 | RECIEN NACIDOS | 09-02-UCINEONATOS | BIRD | CAREFUSION | A - En Operación | Registro Invima |  | Clase I: Bajo Riesgo
BMBLE0011 | BLENDER | 59506 | BEF08932 | RECIEN NACIDOS | 09-02-UCINEONATOS | BIRD | CAREFUSION | I - Dado de Baja | Registro Invima |  | Clase I: Bajo Riesgo
BMBLE0012 | BLENDER | 80367 | BEF06802 | RECIEN NACIDOS | 09-02-UCINEONATOS | BIRD | CAREFUSION | A - En Operación | Registro Invima |  | Clase I: Bajo Riesgo
BMBLE0013 | BLENDER | 40660 | AHF07515 | RECIEN NACIDOS | 09-02-UCINEONATOS | BIRD | CAREFUSION | A - En Operación | Registro Invima |  | Clase I: Bajo Riesgo
BMBLE0014 | BLENDER | 47378 | BBF02950 | UNIDAD DE CUIDADO INTENSIVO PEDIATRICO | 09-02-UCIP | BIRD | CAREFUSION | A - En Operación | Registro Invima |  | Clase I: Bajo Riesgo
BMBLE0015 | BLENDER | 47377 | BBF02952 | UNIDAD DE CUIDADO INTENSIVO PEDIATRICO | 09-02-UCIP | BIRD | CAREFUSION | A - En Operación | Registro Invima |  | Clase I: Bajo Riesgo
BMBLE0016 | BLENDER | 59505 | BEF08931 | UNIDAD DE CUIDADO INTENSIVO PEDIATRICO | 09-02-UCIP | BIRD | CAREFUSION | A - En Operación | Registro Invima |  | Clase I: Bajo Riesgo
BMBLE0017 | BLENDER | 59506 | BEF08932 | UNIDAD DE CUIDADO INTENSIVO PEDIATRICO | 09-02-UCIP | BIRD | CAREFUSION | A - En Operación | Registro Invima |  | Clase I: Bajo Riesgo
BMBLE0018 | BLENDER | 59502 | BEF08933 | UNIDAD DE CUIDADO INTENSIVO PEDIATRICO | 09-02-UCIP | BIRD | CAREFUSION | A - En Operación | Registro Invima |  | Clase I: Bajo Riesgo
BMBLE0019 | BLENDER | 59501 | BEF08934 | UNIDAD DE CUIDADO INTENSIVO PEDIATRICO | 09-02-UCIP | BIRD | CAREFUSION | A - En Operación | Registro Invima |  | Clase I: Bajo Riesgo
BMBLE0020 | BLENDER | 59500 | BEF08935 | UNIDAD DE CUIDADO INTENSIVO PEDIATRICO | 09-02-UCIP | BIRD | CAREFUSION | A - En Operación | Registro Invima |  | Clase I: Bajo Riesgo
BMBLE0021 | BLENDER |  | BBF04672 | RECIEN NACIDOS | 09-02-UCINEONATOS | BIRD | CAREFUSION | A - En Operación | Registro Invima |  | Clase I: Bajo Riesgo
BMBLE0022 | BLENDER | 59498 | BEF08937 | UNIDAD DE CUIDADO INTENSIVO PEDIATRICO | 09-02-UCIP | BIRD | CAREFUSION | A - En Operación | Registro Invima |  | Clase I: Bajo Riesgo
BMBLE0023 | BLENDER | 59497 | BEF08938 | UNIDAD DE CUIDADO INTENSIVO PEDIATRICO | 09-02-UCIP | BIRD | CAREFUSION | A - En Operación | Registro Invima |  | Clase I: Bajo Riesgo
BMBLE0024 | BLENDER | 59504 | BEF09738 | UNIDAD DE CUIDADO INTENSIVO PEDIATRICO | 09-02-UCIP | BIRD | CAREFUSION | A - En Operación | Registro Invima |  | Clase I: Bajo Riesgo
BMBLE0025 | BLENDER | 59503 | BEF09740 | UNIDAD DE CUIDADO INTENSIVO PEDIATRICO | 09-02-UCIP | BIRD | CAREFUSION | A - En Operación | Registro Invima |  | Clase I: Bajo Riesgo
BMBLE0026 | BLENDER | 40659 | AHF07516 | RECIEN NACIDOS | 09-02-UCINEONATOS | BIRD | 10040A | I - Dado de Baja | Registro Invima |  | Clase I: Bajo Riesgo
BMBLE0027 | BLENDER | 47238 | BBF03141 | QUIROFANOS GINECOBSTETRICIA | 09-03-GINECOBSTETRICIA | BIRD | CAREFUSION | A - En Operación | Registro Invima |  | Clase I: Bajo Riesgo
BMBLE0028 | BLENDER | 47239 | BBF03140 | QUIROFANOS GINECOBSTETRICIA | 09-03-GINECOBSTETRICIA | BIRD | CAREFUSION | A - En Operación | Registro Invima |  | Clase I: Bajo Riesgo
BMBLE0029 | BLENDER |  | BAF01828 | UNIDAD DE CUIDADO INTENSIVO PEDIATRICO | 09-02-UCIP | BIRD | CAREFUSION | A - En Operación | Registro Invima |  | Ninguno
BMBLE0030 | BLENDER | 59499 | BEF08936 | UNIDAD DE CUIDADO INTENSIVO PEDIATRICO | 09-02-UCIP | BIRD | CAREFUSION | A - En Operación | Registro Invima |  | Clase I: Bajo Riesgo
BMBLE0031 | BLENDER | 111278 | CAF04107 | UNIDAD DE CUIDADO INTENSIVO PEDIATRICO | 09-02-UCIP | BIRD | CAREFUSION | A - En Operación | Registro Invima |  | Ninguno
BMBÑS0010 | BAÑO SECO | 241 | BA22AAQ0000302 | UNIDAD MEDICINA REPRODUCTIVA | 01-09-MEDICINA-REPRODUCTIVA | DLAB | HB-120-S | A - En Operación | Registro Invima |  | Ninguno
BMBTH0001 | BAROTERMOHIGRÓMETRO |  | AI.72622 | INGENIERIA CLINICA | 09-ST1-INGENIERIA-CLINICA | LUTRON | PHB-318 | I - Dado de Baja | Registro Invima |  | Ninguno
BMBTH0002 | BAROTERMOHIGRÓMETRO |  | AI.72629 | INGENIERIA CLINICA | 09-ST1-INGENIERIA-CLINICA | LUTRON | PHB-318 | I - Dado de Baja | Registro Invima |  | Ninguno
BMBTH0003 | BAROTERMOHIGRÓMETRO |  | AI.72639 | INGENIERIA CLINICA | 09-ST1-INGENIERIA-CLINICA | LUTRON | PHB-318 | I - Dado de Baja | Registro Invima |  | Ninguno
BMBTH0004 | BAROTERMOHIGRÓMETRO | 100937 | Q92467 | INGENIERIA CLINICA | 00-ST-MANTENIMIENTO | MADGETECH | RFPRHTEMP2000A | A - En Operación | Registro Invima |  | Ninguno
BMBTH0005 | BAROTERMOHIGRÓMETRO | 103911 | R13165 | INGENIERIA CLINICA | 09-ST1-INGENIERIA-CLINICA | MADGETECH | RFPRHTEMP2000A | A - En Operación | Registro Invima |  | Ninguno
BMBTH0006 | BAROTERMOHIGRÓMETRO | 103910 | R13173 | INGENIERIA CLINICA | 09-ST1-INGENIERIA-CLINICA | MADGETECH | RFPRHTEMP2000A | I - Dado de Baja | Registro Invima |  | Ninguno
BMBTH0007 | BAROTERMOHIGRÓMETRO | 103909 | R13167 | INGENIERIA CLINICA | 09-ST1-INGENIERIA-CLINICA | MADGETECH | RFPRHTEMP2000A | A - En Operación | Registro Invima |  | Ninguno
BMBTH0008 | BAROTERMOHIGRÓMETRO | 131009 | S66911 | ONCOLOGIA RADIOTERAPICA | 09-ST4-RADIOTERAPIA | MADGETECH | RFPRHTEMP 2000A | A - En Operación | Registro Invima |  | Ninguno
BMCAL0001 | CALENTADOR DE LÍQUIDOS |  | CMI-CL-05 | CIRUGIA | 09-03-CIRUGIA | SUBAQUA | WWS 5070E | A - En Operación | Registro Invima |  | Clase IIb: Alto Riesgo
BMCAL0002 | CALENTADOR DE LÍQUIDOS |  | CMI-CL-06 | CIRUGIA | 09-03-CIRUGIA | SUBAQUA | WWS 5070E | A - En Operación | Registro Invima |  | Clase IIb: Alto Riesgo
BMCAL0003 | CALENTADOR DE LÍQUIDOS | 68070 | 428314009 | URGENCIAS | 09-00-URGENCIAS | STERIS | DJ060124131 | A - En Operación | Registro Invima |  | Clase I: Bajo Riesgo
BMCAL0004 | CALENTADOR DE LÍQUIDOS | 51843 | 13-103141-001 | ONCOLOGIA RADIOTERAPICA | 09-ST4-RADIOTERAPIA | RADIATION PRODUCS DESI | 878 | A - En Operación | Registro Invima |  | Clase I: Bajo Riesgo
BMCAL0005 | CALENTADOR DE LÍQUIDOS | NO REGISTRA | 8025210071166 | ONCOLOGIA RADIOTERAPICA | 09-ST4-RADIOTERAPIA | AMERICAN PERMANET WARE | W-3V | A - En Operación | Registro Invima |  | Clase I: Bajo Riesgo
BMCAL0006 | CALENTADOR DE LÍQUIDOS | 51819 | 415113008 | GINECOBSTETRICIA | 09-03-GINECOBSTETRICIA | STERIS | AMSCO | A - En Operación | Registro Invima |  | Clase I: Bajo Riesgo
BMCAL0007 | CALENTADOR DE LÍQUIDOS | 51820 | 415113009 | CONSULTORIOS CONSULTA EXTERNA | 09-01-CONSULTA-EXTERNA | STERIS | NO REGISTRA | A - En Operación | Registro Invima |  | Clase I: Bajo Riesgo
BMCAL0008 | CALENTADOR DE MEDIO DE CONTRASTE |  | CI015R155R | ANGIOGRAFIA | 09-01-ANGIOGRAFIA | MALLINCKRODT | NI | I - Dado de Baja | Registro Invima |  | Clase I: Bajo Riesgo
BMCAL0009 | CALENTADOR DE LÍQUIDOS | 96613 | 4305117097 | ANGIOGRAFIA | 09-01-ANGIOGRAFIA | STERIS | WARMING CABINET | A - En Operación | Registro Invima |  | Clase I: Bajo Riesgo
BMCAL0010 | CALENTADOR DE MEDIO DE CONTRASTE |  | CI1009Q022 | RAYOS X | 09-00-IMAGENES-DIAGNOSTICAS | MALLINCKRODT | 1550-CW | A - En Operación | Registro Invima |  | Clase I: Bajo Riesgo
BMCAL0011 | CALENTADOR DE MEDIO DE CONTRASTE |  | CI1009Q020 | RAYOS X | 09-00-IMAGENES-DIAGNOSTICAS | MALLINCKRODT | 1550-CW | A - En Operación | Registro Invima |  | Clase I: Bajo Riesgo
BMCAL0012 | CALENTADOR DE MEDIO DE CONTRASTE |  | C0818R027R | ONCOLOGIA RADIOTERAPICA | 09-ST4-RADIOTERAPIA | MALLINCKRODT | READY-BOX | A - En Convenio | Registro Invima |  | Clase I: Bajo Riesgo
BMCAL0013 | CALENTADOR DE LÍQUIDOS |  | 2004-0120 | CIRUGIA | 09-03-CIRUGIA | LEVEL 1 | H1000 | A - En Convenio | Registro Invima |  | Ninguno
BMCAM0001 | CAMA ELÉCTRICA | 58580 | P209CC1549 | QUIMIOTERAPIA | 09-03-QUIMIOTERAPIA | HILL ROM | CENTURIS | A - En Operación | Registro Invima |  | Clase I: Bajo Riesgo
BMCAM0002 | CAMA ELÉCTRICA | 58581 | P209CC1550 | QUIMIOTERAPIA | 09-03-QUIMIOTERAPIA | HILL ROM | CENTURIS | A - En Operación | Registro Invima |  | Clase I: Bajo Riesgo
BMCAM0003 | CAMA ELÉCTRICA | 79266 | Q136CC01850 | HABITACIONES UCIN SEDE PRINCIPAL | 09-02-UCIN | HILL ROM | CENTURIS P750 | A - En Operación | Registro Invima |  | Clase I: Bajo Riesgo
BMCAM0004 | CAMA ELÉCTRICA | 79333 | Q135CC01783 | HABITACIONES UCIN SEDE PRINCIPAL | 09-02-UCIN | HILL ROM | CENTURIS P750 | A - En Operación | Registro Invima |  | Clase I: Bajo Riesgo
BMCAM0005 | CAMA ELÉCTRICA | 79247 | Q136CC01869 | HABITACIONES UCIN SEDE PRINCIPAL | 09-02-UCIN | HILL ROM | CENTURIS P750 | A - En Operación | Registro Invima |  | Clase I: Bajo Riesgo
BMCAM0006 | CAMA ELÉCTRICA | 79301 | Q135CC01815 | HABITACIONES UCIN SEDE PRINCIPAL | 09-02-UCIN | HILL ROM | CENTURIS P750 | A - En Operación | Registro Invima |  | Clase I: Bajo Riesgo
BMCAM0007 | CAMA ELÉCTRICA | 79280 | Q135CC01836 | HABITACIONES UCIN SEDE PRINCIPAL | 09-02-UCIN | HILL ROM | CENTURIS P750 | A - En Operación | Registro Invima |  | Clase I: Bajo Riesgo
BMCAM0008 | CAMA ELÉCTRICA | 79277 | Q135CC0139 | HABITACIONES UCIN SEDE PRINCIPAL | 09-02-UCIN | HILL ROM | CENTURIS P750 | A - En Operación | Registro Invima |  | Clase I: Bajo Riesgo
BMCAM0009 | CAMA ELÉCTRICA | 79250 | Q136CC01866 | HABITACIONES UCIN SEDE PRINCIPAL | 09-02-UCIN | HILL ROM | CENTURIS P750 | A - En Operación | Registro Invima |  | Clase I: Bajo Riesgo
BMCAM0010 | CAMA ELÉCTRICA | 79274 | Q136CC01842 | HABITACIONES UCIN SEDE PRINCIPAL | 09-02-UCIN | HILL ROM | CENTURIS P750 | A - En Operación | Registro Invima |  | Clase I: Bajo Riesgo
BMCAM0011 | CAMA ELÉCTRICA | 79245 | Q136CC01871 | HABITACIONES UCIN SEDE PRINCIPAL | 09-02-UCIN | HILL ROM | CENTURIS P750 | A - En Operación | Registro Invima |  | Clase I: Bajo Riesgo
BMCAM0012 | CAMA ELÉCTRICA | 79259 | Q136CC0157 | HABITACIONES UCIN SEDE PRINCIPAL | 09-02-UCIN | HILL ROM | CENTURIS P750 | A - En Operación | Registro Invima |  | Clase I: Bajo Riesgo
BMCAM0013 | CAMA ELÉCTRICA | 79268 | Q136CC01848 | HABITACIONES UCIN SEDE PRINCIPAL | 09-02-UCIN | HILL ROM | CENTURIS P750 | A - En Operación | Registro Invima |  | Clase I: Bajo Riesgo
BMCAM0014 | CAMA ELÉCTRICA | 34691 | 852019 | UNIDAD DE CUIDADO INTENSIVO | 09-02-UCIA | ARJOHUNTLEIGH | CONTOURA 880 | A - En Operación | Registro Invima |  | Clase I: Bajo Riesgo
BMCAM0015 | CAMA ELÉCTRICA | 34692 | 852020 | UNIDAD DE CUIDADO INTENSIVO | 09-02-UCIA | ARJOHUNTLEIGH | CONTOURA 880 | A - En Operación | Registro Invima |  | Clase I: Bajo Riesgo
BMCAM0016 | CAMA ELÉCTRICA | 34877 | 732265 | UNIDAD DE CUIDADO INTENSIVO | 09-02-UCIA | ARJOHUNTLEIGH | CONTOURA 880 | A - En Operación | Registro Invima |  | Clase I: Bajo Riesgo
BMCAM0017 | CAMA ELÉCTRICA | 34880 | 732271 | UNIDAD DE CUIDADO INTENSIVO | 09-02-UCIA | ARJOHUNTLEIGH | CONTOURA 880 | I - Dado de Baja | Registro Invima |  | Clase I: Bajo Riesgo
BMCAM0018 | CAMA ELÉCTRICA | 34882 | 789179 | UNIDAD DE CUIDADO INTENSIVO | 09-02-UCIA | ARJOHUNTLEIGH | CONTOURA 880 | A - En Operación | Registro Invima |  | Clase I: Bajo Riesgo
BMCAM0019 | CAMA ELÉCTRICA | 34883 | 789178 | UNIDAD DE CUIDADO INTENSIVO | 09-02-UCIA | ARJOHUNTLEIGH | CONTOURA 880 | A - En Operación | Registro Invima |  | Clase I: Bajo Riesgo
BMCAM0020 | CAMA ELÉCTRICA | 34884 | 789180 | UNIDAD DE CUIDADO INTENSIVO | 09-02-UCIA | ARJOHUNTLEIGH | CONTOURA 880 | I - Dado de Baja | Registro Invima |  | Clase I: Bajo Riesgo
BMCAM0021 | CAMA ELÉCTRICA | 59487 | P217AP2645 | UNIDAD DE CUIDADO INTENSIVO | 09-02-UCIA | HILL ROM | CARE ASSIST 230 | A - En Operación | Registro Invima |  | Clase I: Bajo Riesgo
BMCAM0022 | CAMA ELÉCTRICA | 59488 | P217AP2645 | UNIDAD DE CUIDADO INTENSIVO | 09-02-UCIA | HILL ROM | CARE ASSIST 230 | A - En Operación | Registro Invima |  | Clase I: Bajo Riesgo
BMCAM0023 | CAMA ELÉCTRICA | 59489 | P217AP2647 | UNIDAD DE CUIDADO INTENSIVO | 09-02-UCIA | HILL ROM | CARE ASSIST 230 | A - En Operación | Registro Invima |  | Clase I: Bajo Riesgo
BMCAM0024 | CAMA ELÉCTRICA | 59490 | P217AP2648 | UNIDAD DE CUIDADO INTENSIVO | 09-02-UCIA | HILL ROM | CARE ASSIST ES255 | A - En Operación | Registro Invima |  | Clase I: Bajo Riesgo
BMCAM0025 | CAMA ELÉCTRICA | 59491 | P217AP2649 | UNIDAD DE CUIDADO INTENSIVO | 09-02-UCIA | HILL ROM | CARE ASSIST ES255 | A - En Operación | Registro Invima |  | Clase I: Bajo Riesgo
BMCAM0026 | CAMA ELÉCTRICA | 59492 | P21AP2650 | UNIDAD DE CUIDADO INTENSIVO | 09-02-UCIA | HILL ROM | CARE ASSIST ES255 | A - En Operación | Registro Invima |  | Clase I: Bajo Riesgo
BMCAM0027 | CAMA ELÉCTRICA | 59493 | P217AP2648 | UNIDAD DE CUIDADO INTENSIVO | 09-02-UCIA | HILL ROM | CARE ASSIST ES255 | A - En Operación | Registro Invima |  | Clase I: Bajo Riesgo
BMCAM0028 | CAMA ELÉCTRICA | 59487 | P217AP2645 | UNIDAD DE CUIDADO INTENSIVO | 09-02-UCIA | HILL ROM | CARE ASSIST ES255 | A - En Operación | Registro Invima |  | Clase I: Bajo Riesgo
BMCAM0029 | CAMA ELÉCTRICA | 79233 | Q132AP4566 | UNIDAD DE CUIDADO INTENSIVO | 09-02-UCIA | HILL ROM | CARE ASSIST 230 | A - En Operación | Registro Invima |  | Clase I: Bajo Riesgo
BMCAM0030 | CAMA ELÉCTRICA | 79234 | Q132AP4567 | UNIDAD DE CUIDADO INTENSIVO | 09-02-UCIA | HILL ROM | CARE ASSIST 230 | A - En Operación | Registro Invima |  | Clase I: Bajo Riesgo
BMCAM0031 | CAMA ELÉCTRICA | 79236 | Q132AP4556 | UNIDAD DE CUIDADO INTENSIVO | 09-02-UCIA | HILL ROM | CARE ASSIST 230 | A - En Operación | Registro Invima |  | Clase I: Bajo Riesgo
BMCAM0032 | CAMA ELÉCTRICA | 79237 | Q132AP4560 | UNIDAD DE CUIDADO INTENSIVO | 09-02-UCIA | HILL ROM | CARE ASSIST 230 | A - En Operación | Registro Invima |  | Clase I: Bajo Riesgo
BMCAM0033 | CAMA ELÉCTRICA | 79238 | Q132AP4558 | UNIDAD DE CUIDADO INTENSIVO | 09-02-UCIA | HILL ROM | CARE ASSIST 230 | A - En Operación | Registro Invima |  | Clase I: Bajo Riesgo
BMCAM0034 | CAMA ELÉCTRICA | 79239 | Q132AP4562 | UNIDAD DE CUIDADO INTENSIVO | 09-02-UCIA | HILL ROM | CARE ASSIST 230 | A - En Operación | Registro Invima |  | Clase I: Bajo Riesgo
BMCAM0035 | CAMA ELÉCTRICA | 79240 | Q132AP4559 | UNIDAD DE CUIDADO INTENSIVO | 09-02-UCIA | HILL ROM | CARE ASSIST 230 | A - En Operación | Registro Invima |  | Clase I: Bajo Riesgo
BMCAM0036 | CAMA ELÉCTRICA | 79241 | 0132AP4561 | UNIDAD DE CUIDADO INTENSIVO | 09-02-UCIA | HILL ROM | CARE ASSIST 230 | A - En Operación | Registro Invima |  | Clase I: Bajo Riesgo
BMCAM0037 | CAMA ELÉCTRICA | 79242 | Q132AP4565 | UNIDAD DE CUIDADO INTENSIVO | 09-02-UCIA | HILL ROM | CARE ASSIST 230 | A - En Operación | Registro Invima |  | Clase I: Bajo Riesgo
BMCAM0038 | CAMA ELÉCTRICA | 79243 | Q132AP4563 | UNIDAD DE CUIDADO INTENSIVO | 09-02-UCIA | HILL ROM | CARE ASSIST 230 | A - En Operación | Registro Invima |  | Clase I: Bajo Riesgo
BMCAM0039 | CAMA ELÉCTRICA | 79244 | 0132AP4557 | UNIDAD DE CUIDADO INTENSIVO | 09-02-UCIA | HILL ROM | CARE ASSIST 230 | A - En Operación | Registro Invima |  | Clase I: Bajo Riesgo
BMCAM0040 | CAMA ELÉCTRICA | 34691 | 852029 | UNIDAD DE CUIDADO INTENSIVO | 09-02-UCIA | HUNTLEIGH | COUNTOURA 880 | A - En Operación | Registro Invima |  | Clase I: Bajo Riesgo
BMCAM0041 | CAMA ELÉCTRICA | 34879 | 732268 | UNIDAD DE CUIDADO INTENSIVO | 09-02-UCIA | ARJOHUNTLEIGH | CONTOURA 880 | A - En Operación | Registro Invima |  | Clase I: Bajo Riesgo
BMCAM0042 | CAMA ELÉCTRICA | 34881 | 732264 | UNIDAD DE CUIDADO INTENSIVO | 09-02-UCIA | ARJOHUNTLEIGH | CONTOURA 880 | A - En Operación | Registro Invima |  | Clase I: Bajo Riesgo
BMCAM00421 | CAMA ELÉCTRICA | 130021 | HRP004296592 | UNIDAD DE CUIDADO INTENSIVO | 09-02-UCIA | HILL ROM | ACELLA | A - En Operación | Registro Invima |  | Ninguno
BMCAM00422 | CAMA ELÉCTRICA | 130022 | HRP004296639 | UNIDAD DE CUIDADO INTENSIVO | 09-02-UCIA | HILL ROM | ACELLA | A - En Operación | Registro Invima |  | Ninguno
BMCAM00423 | CAMA ELÉCTRICA | 130023 | HRP004296829 | UNIDAD DE CUIDADO INTENSIVO | 09-02-UCIA | HILL ROM | ACELLA | A - En Operación | Registro Invima |  | Ninguno
BMCAM00424 | CAMA ELÉCTRICA | 130024 | HRP004296719 | UNIDAD DE CUIDADO INTENSIVO | 09-02-UCIA | HILL ROM | ACELLA | A - En Operación | Registro Invima |  | Ninguno
BMCAM00425 | CAMA ELÉCTRICA | 130025 | HRP004296974 | UNIDAD DE CUIDADO INTENSIVO | 09-02-UCIA | HILL ROM | ACELLA | A - En Operación | Registro Invima |  | Ninguno
BMCAM00426 | CAMA ELÉCTRICA | 130026 | HRP004296638 | UNIDAD DE CUIDADO INTENSIVO | 09-02-UCIA | HILL ROM | ACELLA | A - En Operación | Registro Invima |  | Ninguno
BMCAM0043 | CAMA ELÉCTRICA | 45564 | 4090 | RECIEN NACIDOS | 09-02-UCINEONATOS | M.B. | MH10-1 | A - En Operación | Registro Invima |  | Clase I: Bajo Riesgo
BMCAM0044 | CAMA ELÉCTRICA | 44781 | NO REGISTRA | RECIEN NACIDOS | 09-02-UCINEONATOS | M.B. | MH10-1 | A - En Operación | Registro Invima |  | Clase I: Bajo Riesgo
BMCAM0045 | CAMA ELÉCTRICA | 58594 | P209CC1563 | UNIDAD DE CUIDADO INTENSIVO PEDIATRICO | 09-02-UCIP | HILL ROM | CENTURIS | A - En Operación | Registro Invima |  | Clase I: Bajo Riesgo
BMCAM0046 | CAMA ELÉCTRICA | 58595 | P209CC1564 | UNIDAD DE CUIDADO INTENSIVO PEDIATRICO | 09-02-UCIP | HILL ROM | CENTURIS | A - En Operación | Registro Invima |  | Clase I: Bajo Riesgo
BMCAM0047 | CAMA ELÉCTRICA | 58596 | P209CC1565 | UNIDAD DE CUIDADO INTENSIVO PEDIATRICO | 09-02-UCIP | HILL ROM | CENTURIS | A - En Operación | Registro Invima |  | Clase I: Bajo Riesgo
BMCAM0048 | CAMA ELÉCTRICA | NO REGISTRA | NO REGISTRA | UNIDAD DE CUIDADO INTENSIVO PEDIATRICO | 09-02-UCIP | HILL ROM | CENTURIS | A - En Operación | Registro Invima |  | Clase I: Bajo Riesgo
BMCAM0049 | CAMA ELÉCTRICA | NO REGISTRA | NO REGISTRA | UNIDAD DE CUIDADO INTENSIVO PEDIATRICO | 09-02-UCIP | HILL ROM | CENTURIS | A - En Operación | Registro Invima |  | Clase I: Bajo Riesgo
BMCAM0050 | CAMA ELÉCTRICA | NO REGISTRA | NO REGISTRA | UNIDAD DE CUIDADO INTENSIVO PEDIATRICO | 09-02-UCIP | HILL ROM | CENTURIS | A - En Operación | Registro Invima |  | Clase I: Bajo Riesgo
BMCAM0051 | CAMA ELÉCTRICA | NO REGISTRA | NO REGISTRA | UNIDAD DE CUIDADO INTENSIVO PEDIATRICO | 09-02-UCIP | HILL ROM | CENTURIS | A - En Operación | Registro Invima |  | Clase I: Bajo Riesgo
BMCAM0052 | CAMA ELÉCTRICA | NO REGISTRA | NO REGISTRA | UNIDAD DE CUIDADO INTENSIVO PEDIATRICO | 09-02-UCIP | HILL ROM | CENTURIS | A - En Operación | Registro Invima |  | Clase I: Bajo Riesgo
BMCAM0053 | CAMA ELÉCTRICA | NO REGISTRA | NO REGISTRA | UNIDAD DE CUIDADO INTENSIVO PEDIATRICO | 09-02-UCIP | HILL ROM | CENTURIS | A - En Operación | Registro Invima |  | Clase I: Bajo Riesgo
BMCAM0054 | CAMA ELÉCTRICA | NO REGISTRA | NO REGISTRA | UNIDAD DE CUIDADO INTENSIVO PEDIATRICO | 09-02-UCIP | HILL ROM | CENTURIS | A - En Operación | Registro Invima |  | Clase I: Bajo Riesgo
BMCAM0055 | CAMA ELÉCTRICA | NO REGISTRA | NO REGISTRA | UNIDAD DE CUIDADO INTENSIVO PEDIATRICO | 09-02-UCIP | HILL ROM | CENTURIS | A - En Operación | Registro Invima |  | Clase I: Bajo Riesgo
BMCAM0056 | CAMA ELÉCTRICA | NO REGISTRA | NO REGISTRA | UNIDAD DE CUIDADO INTENSIVO PEDIATRICO | 09-02-UCIP | HILL ROM | CENTURIS | A - En Operación | Registro Invima |  | Clase I: Bajo Riesgo
BMCAM0057 | CAMA ELÉCTRICA | 34676 | 851892 | UNIDAD DE CUIDADO INTENSIVO PEDIATRICO | 09-02-UCIP | HUNTLEIGH | C-430 | A - En Operación | Registro Invima |  | Clase I: Bajo Riesgo
BMCAM0058 | CAMA ELÉCTRICA | 44901 | NO REGISTRA | UNIDAD DE CUIDADO INTENSIVO PEDIATRICO | 09-02-UCIP | MB | NO REGISTRA | A - En Operación | Registro Invima |  | Clase I: Bajo Riesgo
BMCAM0059 | CAMA ELÉCTRICA | 44905 | NO REGISTRA | UNIDAD DE CUIDADO INTENSIVO PEDIATRICO | 09-02-UCIP | MB | HI LOW | A - En Operación | Registro Invima |  | Clase I: Bajo Riesgo
BMCAM0060 | CAMA ELÉCTRICA | 44904 | NO REGISTRA | UNIDAD DE CUIDADO INTENSIVO PEDIATRICO | 09-02-UCIP | MB | HI LOW | A - En Operación | Registro Invima |  | Clase I: Bajo Riesgo
BMCAM0061 | CAMA ELÉCTRICA | 44903 | NO REGISTRA | UNIDAD DE CUIDADO INTENSIVO PEDIATRICO | 09-02-UCIP | MB | HI LOW | A - En Operación | Registro Invima |  | Clase I: Bajo Riesgo
BMCAM0062 | CAMA ELÉCTRICA | 44882 | NO REGISTRA | UNIDAD DE CUIDADO INTENSIVO PEDIATRICO | 09-02-UCIP | MB | MH 10-1 | A - En Operación | Registro Invima |  | Clase I: Bajo Riesgo
BMCAM0063 | CAMA ELÉCTRICA | 44780 | NO REGISTRA | UNIDAD DE CUIDADO INTENSIVO PEDIATRICO | 09-02-UCIP | MB | MH 10-1 | A - En Operación | Registro Invima |  | Clase I: Bajo Riesgo
BMCAM0064 | CAMA ELÉCTRICA | 34675 | 851891 | UNIDAD DE CUIDADO INTENSIVO PEDIATRICO | 09-02-UCIP | HUNTLEIGH | NO REGISTRA | A - En Operación | Registro Invima |  | Clase I: Bajo Riesgo
BMCAM0065 | CAMA ELÉCTRICA | NO REGISTRA | NO REGISTRA | UNIDAD DE CUIDADO INTENSIVO PEDIATRICO | 09-02-UCIP | HUNTLEIGH | NO REGISTRA | A - En Operación | Registro Invima |  | Clase I: Bajo Riesgo
BMCAM0066 | CAMA ELÉCTRICA | NO REGISTRA | NO REGISTRA | UNIDAD DE CUIDADO INTENSIVO PEDIATRICO | 09-02-UCIP | MB | NO REGISTRA | A - En Operación | Registro Invima |  | Clase I: Bajo Riesgo
BMCAM0067 | CAMA ELÉCTRICA | 36234 | 895509 | UNIDAD DE CUIDADO INTENSIVO PEDIATRICO | 09-02-UCIP | HUNTLEIGH | HUNTLEIGH 430 | A - En Operación | Registro Invima |  | Clase I: Bajo Riesgo
BMCAM0068 | CAMA ELÉCTRICA | 58586 | P209CC1555 | TRASPLANTE MEDULA OSEA | 09-06-TRANSPLANTE-MEDULA | HILL ROM | CENTURIS | A - En Operación | Registro Invima |  | Clase I: Bajo Riesgo
BMCAM0069 | CAMA ELÉCTRICA | 58589 | P209CC1558 | TRASPLANTE MEDULA OSEA | 09-06-TRANSPLANTE-MEDULA | HILL ROM | CENTURIS | A - En Operación | Registro Invima |  | Clase I: Bajo Riesgo
BMCAM0070 | CAMA ELÉCTRICA | 58591 | P209CC1560 | TRASPLANTE MEDULA OSEA | 09-06-TRANSPLANTE-MEDULA | HILL ROM | CENTURIS | A - En Operación | Registro Invima |  | Clase I: Bajo Riesgo
BMCAM0071 | CAMA ELÉCTRICA | 58583 | P209CC1552 | TRASPLANTE MEDULA OSEA | 09-06-TRANSPLANTE-MEDULA | HILL ROM | CENTURIS | A - En Operación | Registro Invima |  | Clase I: Bajo Riesgo
BMCAM0072 | CAMA ELÉCTRICA | 58582 | P209CC1551 | TRASPLANTE MEDULA OSEA | 09-06-TRANSPLANTE-MEDULA | HILL ROM | CENTURIS | A - En Operación | Registro Invima |  | Clase I: Bajo Riesgo
BMCAM0073 | CAMA ELÉCTRICA | 58590 | P209CC1559 | TRASPLANTE MEDULA OSEA | 09-06-TRANSPLANTE-MEDULA | HILL ROM | CENTURIS | A - En Operación | Registro Invima |  | Clase I: Bajo Riesgo
BMCAM0074 | CAMA ELÉCTRICA | 58592 | P209CC1561 | TRASPLANTE MEDULA OSEA | 09-06-TRANSPLANTE-MEDULA | HILL ROM | CENTURIS | A - En Operación | Registro Invima |  | Clase I: Bajo Riesgo
BMCAM0075 | CAMA ELÉCTRICA | 58588 | P209CC1557 | TRASPLANTE MEDULA OSEA | 09-06-TRANSPLANTE-MEDULA | HILL ROM | CENTURIS | A - En Operación | Registro Invima |  | Clase I: Bajo Riesgo
BMCAM0076 | CAMA ELÉCTRICA | 2302 | 835-47543-A | TRASPLANTE MEDULA OSEA | 09-06-TRANSPLANTE-MEDULA | HILL ROM | CENTURIS | A - En Operación | Registro Invima |  | Clase I: Bajo Riesgo
BMCAM0077 | CAMA ELÉCTRICA | 2278 | 32080 | TRASPLANTE MEDULA OSEA | 09-06-TRANSPLANTE-MEDULA | HILL ROM | CENTURIS | A - En Operación | Registro Invima |  | Clase I: Bajo Riesgo
BMCAM0078 | CAMA ELÉCTRICA | 58587 | P209CC1556 | TRASPLANTE MEDULA OSEA | 09-06-TRANSPLANTE-MEDULA | HILL ROM | CENTURIS | A - En Operación | Registro Invima |  | Clase I: Bajo Riesgo
BMCAM0079 | CAMA ELÉCTRICA | 38274 | S001787 | TRASPLANTE MEDULA OSEA | 09-06-TRANSPLANTE-MEDULA | HILL ROM | CENTURIS | A - En Operación | Registro Invima |  | Clase I: Bajo Riesgo
BMCAM0080 | CAMA ELÉCTRICA | 34680 | 852021 | TRASPLANTE MEDULA OSEA | 09-06-TRANSPLANTE-MEDULA | HUNTLEIGH | HUNTLEIGH C880S | A - En Operación | Registro Invima |  | Clase I: Bajo Riesgo
BMCAM0081 | CAMA ELÉCTRICA | 38274 | 1797 | TRASPLANTE MEDULA OSEA | 09-06-TRANSPLANTE-MEDULA | HUNTLEIGH | ENTERPRISE 8000 | A - En Operación | Registro Invima |  | Clase I: Bajo Riesgo
BMCAM0082 | CAMA ELÉCTRICA | 58585 | P209CC1554 | TRASPLANTE MEDULA OSEA | 09-06-TRANSPLANTE-MEDULA | HILL ROM | CENTURIS | A - En Operación | Registro Invima |  | Clase I: Bajo Riesgo
BMCAM0083 | CAMA ELÉCTRICA | NO REGISTRA | 835-47S13-A | TRASPLANTE MEDULA OSEA | 09-06-TRANSPLANTE-MEDULA | HILL ROM | CENTURIS | A - En Operación | Registro Invima |  | Clase I: Bajo Riesgo
BMCAM0084 | CAMA ELÉCTRICA | NO REGISTRA | NO REGISTRA | TRASPLANTE MEDULA OSEA | 09-06-TRANSPLANTE-MEDULA | LOS PINOS | NO REGISTRA | A - En Operación | Registro Invima |  | Clase I: Bajo Riesgo
BMCAM0085 | CAMA ELÉCTRICA | 58579 | P209CC1548 | MEDICINA NUCLEAR | 09-ST4-MEDICINA-NUCLEAR | HILL ROM | CENTURIS | A - En Operación | Registro Invima |  | Clase I: Bajo Riesgo
BMCAM0086 | CAMA ELÉCTRICA | 79308 | Q135CC1808 | HOSPITALIZACION PCTES ONCOLOGICOS P 6SUR | 09-06-HEMATO-ONCOLOGIA | HILL ROM | CENTURIS | A - En Operación | Registro Invima |  | Clase I: Bajo Riesgo
BMCAM0087 | CAMA ELÉCTRICA | NO REGISTRA | Q136CC1855 | UNIDAD DE MONITOREO DE EPILEPSIA | 09-07-TELEMETRIA | HILL ROM | CENTURIS | A - En Operación | Registro Invima |  | Clase I: Bajo Riesgo
BMCAM0088 | CAMA ELÉCTRICA | 58623 | P211CC1592 | UNIDAD DE MONITOREO DE EPILEPSIA | 09-07-TELEMETRIA | HILL ROM | CENTURIS | A - En Operación | Registro Invima |  | Clase I: Bajo Riesgo
BMCAM0089 | CAMA ELÉCTRICA DE PARTOS | 68832 | 1507035105 | GINECOBSTETRICIA | 09-03-GINECOBSTETRICIA | STRYKER | LD-304 | A - En Operación | Registro Invima |  | Clase I: Bajo Riesgo
BMCAM0090 | CAMA ELÉCTRICA DE PARTOS | 68831 | 1507035104 | GINECOBSTETRICIA | 09-03-GINECOBSTETRICIA | STRYKER | LD-304 | A - En Operación | Registro Invima |  | Clase I: Bajo Riesgo
BMCAM0091 | CAMA ELÉCTRICA | 58613 | P209CC1582 | GINECOBSTETRICIA | UF-GENÉRICA | HILL ROM | CENTURIS | A - En Operación | Registro Invima |  | Clase I: Bajo Riesgo
BMCAM0092 | CAMA ELÉCTRICA | 58598 | P209CC1567 | GINECOBSTETRICIA | UF-GENÉRICA | HILL ROM | CENTURIS | A - En Operación | Registro Invima |  | Clase I: Bajo Riesgo
BMCAM0093 | CAMA ELÉCTRICA | 79296 | Q135CC01820 | GINECOBSTETRICIA | UF-GENÉRICA | HILL ROM | CENTURIS | A - En Operación | Registro Invima |  | Clase I: Bajo Riesgo
BMCAM0094 | CAMA ELÉCTRICA | 79272 | Q136CC01844 | GINECOBSTETRICIA | UF-GENÉRICA | HILL ROM | CENTURIS | A - En Operación | Registro Invima |  | Clase I: Bajo Riesgo
BMCAM0095 | CAMA ELÉCTRICA | 58601 | P209CC1570 | GINECOBSTETRICIA | UF-GENÉRICA | HILL ROM | CENTURIS | A - En Operación | Registro Invima |  | Clase I: Bajo Riesgo
BMCAM0096 | CAMA ELÉCTRICA | 58599 | P209CC1568 | GINECOBSTETRICIA | UF-GENÉRICA | HILL ROM | CENTURIS | A - En Operación | Registro Invima |  | Clase I: Bajo Riesgo
BMCAM0097 | CAMA ELÉCTRICA | 79327 | Q135CC01789 | GINECOBSTETRICIA | UF-GENÉRICA | HILL ROM | CENTURIS | A - En Operación | Registro Invima |  | Clase I: Bajo Riesgo
BMCAM0098 | CAMA ELÉCTRICA | 58602 | P20CC1571 | GINECOBSTETRICIA | UF-GENÉRICA | HILL ROM | CENTURIS | A - En Operación | Registro Invima |  | Clase I: Bajo Riesgo
BMCAM0099 | CAMA ELÉCTRICA | 79318 | Q135CC01798 | GINECOBSTETRICIA | UF-GENÉRICA | HILL ROM | CENTURIS | A - En Operación | Registro Invima |  | Clase I: Bajo Riesgo
BMCAM0100 | CAMA ELÉCTRICA | 44443 | 53080 | ANGIOGRAFIA | 09-01-ANGIOGRAFIA | LOS PINOS | 1060BC | A - En Operación | Registro Invima |  | Clase I: Bajo Riesgo
BMCAM0101 | CAMA ELÉCTRICA | 44445 | 53081 | ANGIOGRAFIA | 09-01-ANGIOGRAFIA | LOS PINOS | 1060BC | A - En Operación | Registro Invima |  | Clase I: Bajo Riesgo
BMCAM0102 | CAMA ELÉCTRICA | 44444 | 52492 | ANGIOGRAFIA | 09-01-ANGIOGRAFIA | LOS PINOS | 1060BC | A - En Operación | Registro Invima |  | Clase I: Bajo Riesgo
BMCAM0103 | CAMA ELÉCTRICA | 44446 | 52920 | ANGIOGRAFIA | 09-01-ANGIOGRAFIA | LOS PINOS | 1060BC | A - En Operación | Registro Invima |  | Clase I: Bajo Riesgo
BMCAM0104 | CAMA ELÉCTRICA | 44442 | 53082 | ANGIOGRAFIA | 09-01-ANGIOGRAFIA | LOS PINOS | 1060BC | A - En Operación | Registro Invima |  | Clase I: Bajo Riesgo
BMCAM0105 | CAMA ELÉCTRICA | 44441 | 52897 | ANGIOGRAFIA | 09-01-ANGIOGRAFIA | LOS PINOS | 1060BC | A - En Operación | Registro Invima |  | Clase I: Bajo Riesgo
BMCAM0106 | CAMA ELÉCTRICA | NO REGISTRA | Q088CC0845 | ANGIOGRAFIA | 09-01-ANGIOGRAFIA | HILL ROM | CENTURIS | A - En Operación | Registro Invima |  | Clase I: Bajo Riesgo
BMCAM0107 | CAMA ELÉCTRICA | NO REGISTRA | Q135CC1778 | ANGIOGRAFIA | 09-01-ANGIOGRAFIA | HILL ROM | CENTURIS | A - En Operación | Registro Invima |  | Clase I: Bajo Riesgo
BMCAM0108 | CAMA ELÉCTRICA | NO REGISTRA | Q088CC0861 | ANGIOGRAFIA | 09-01-ANGIOGRAFIA | HILL ROM | CENTURIS | A - En Operación | Registro Invima |  | Clase I: Bajo Riesgo
BMCAM0109 | CAMA ELÉCTRICA | NO REGISTRA | Q088CC0850 | ANGIOGRAFIA | 09-01-ANGIOGRAFIA | HILL ROM | CENTURIS | A - En Operación | Registro Invima |  | Clase I: Bajo Riesgo
BMCAM0110 | CAMA ELÉCTRICA | NO REGISTRA | Q135CC1827 | ANGIOGRAFIA | 09-01-ANGIOGRAFIA | HILL ROM | CENTURIS | A - En Operación | Registro Invima |  | Clase I: Bajo Riesgo
BMCAM0111 | CAMA ELÉCTRICA | 2299 | 83546S96A | HOSPITALIZACION PISO 8 SEDE PRINCIPAL | 09-08-HOSPITALIZACION | HILL ROM | 835 | A - En Operación | Registro Invima |  | Clase I: Bajo Riesgo
BMCAM0112 | CAMA ELÉCTRICA | 13043 | 32079 | HOSPITALIZACION PISO 8 SEDE PRINCIPAL | 09-08-HOSPITALIZACION | HILL ROM | 840 | A - En Operación | Registro Invima |  | Clase I: Bajo Riesgo
BMCAM0113 | CAMA ELÉCTRICA | 2289 | 83547S17A | HOSPITALIZACION PISO 8 SEDE PRINCIPAL | 09-08-HOSPITALIZACION | HILL ROM | 835 | A - En Operación | Registro Invima |  | Clase I: Bajo Riesgo
BMCAM0114 | CAMA ELÉCTRICA | 13035 | 83546S67A | HOSPITALIZACION PISO 8 SEDE PRINCIPAL | 09-08-HOSPITALIZACION | HILL ROM | 835 | A - En Operación | Registro Invima |  | Clase I: Bajo Riesgo
BMCAM0115 | CAMA ELÉCTRICA | 21313 | NO REGISTRA | HOSPITALIZACION PISO 8 SEDE PRINCIPAL | 09-08-HOSPITALIZACION | HILL ROM | 835 | A - En Operación | Registro Invima |  | Clase I: Bajo Riesgo
BMCAM0116 | CAMA ELÉCTRICA | 2285 | 32130 | HOSPITALIZACION PISO 8 SEDE PRINCIPAL | 09-08-HOSPITALIZACION | HILL ROM | 840 | A - En Operación | Registro Invima |  | Clase I: Bajo Riesgo
BMCAM0117 | CAMA ELÉCTRICA | 13049 | 83547S47A | HOSPITALIZACION PISO 8 SEDE PRINCIPAL | 09-08-HOSPITALIZACION | HILL ROM | 835 | A - En Operación | Registro Invima |  | Clase I: Bajo Riesgo
BMCAM0118 | CAMA ELÉCTRICA | 21311 | 42A88A | HOSPITALIZACION PISO 8 SEDE PRINCIPAL | 09-08-HOSPITALIZACION | HILL ROM | 835 | A - En Operación | Registro Invima |  | Clase I: Bajo Riesgo
BMCAM0119 | CAMA ELÉCTRICA | NO REGISTRA | NO REGISTRA | HOSPITALIZACION PISO 8 SEDE PRINCIPAL | 09-08-HOSPITALIZACION | HILL ROM | 840 | A - En Operación | Registro Invima |  | Clase I: Bajo Riesgo
BMCAM0120 | CAMA ELÉCTRICA | 2298 | 83547S42A | HOSPITALIZACION PISO 8 SEDE PRINCIPAL | 09-08-HOSPITALIZACION | HILL ROM | 835 | A - En Operación | Registro Invima |  | Clase I: Bajo Riesgo
BMCAM0121 | CAMA ELÉCTRICA | 13050 | 83547S44A | HOSPITALIZACION PISO 8 SEDE PRINCIPAL | 09-08-HOSPITALIZACION | HILL ROM | 835 | A - En Operación | Registro Invima |  | Clase I: Bajo Riesgo
BMCAM0122 | CAMA ELÉCTRICA | 13039 | 83546S66A | HOSPITALIZACION PISO 8 SEDE PRINCIPAL | 09-08-HOSPITALIZACION | HILL ROM | 835 | A - En Operación | Registro Invima |  | Clase I: Bajo Riesgo
BMCAM0123 | CAMA ELÉCTRICA | 58636 | P211CC1605 | HOSPITALIZACION PISO 8 SEDE PRINCIPAL | 09-08-HOSPITALIZACION | HILL ROM | CENTURIS | A - En Operación | Registro Invima |  | Clase I: Bajo Riesgo
BMCAM0124 | CAMA ELÉCTRICA | 13048 | 32126 | HOSPITALIZACION PISO 8 SEDE PRINCIPAL | 09-08-HOSPITALIZACION | HILL ROM | 840 | A - En Operación | Registro Invima |  | Clase I: Bajo Riesgo
BMCAM0125 | CAMA ELÉCTRICA | 2284 | 83546S78A | HOSPITALIZACION PISO 8 SEDE PRINCIPAL | 09-08-HOSPITALIZACION | HILL ROM | 835 | A - En Operación | Registro Invima |  | Clase I: Bajo Riesgo
BMCAM0126 | CAMA ELÉCTRICA | 13028 | 83547S45A | HOSPITALIZACION PISO 8 SEDE PRINCIPAL | 09-08-HOSPITALIZACION | HILL ROM | 835 | A - En Operación | Registro Invima |  | Clase I: Bajo Riesgo
BMCAM0127 | CAMA ELÉCTRICA | 2294 | 83552S34A | HOSPITALIZACION PISO 8 SEDE PRINCIPAL | 09-08-HOSPITALIZACION | HILL ROM | 835 | A - En Operación | Registro Invima |  | Clase I: Bajo Riesgo
BMCAM0128 | CAMA ELÉCTRICA | 13031 | 83546S80A | HOSPITALIZACION PISO 8 SEDE PRINCIPAL | 09-08-HOSPITALIZACION | HILL ROM | 835 | A - En Operación | Registro Invima |  | Clase I: Bajo Riesgo
BMCAM0129 | CAMA ELÉCTRICA | 13029 | 83546S79A | HOSPITALIZACION PISO 8 SEDE PRINCIPAL | 09-08-HOSPITALIZACION | HILL ROM | 835 | A - En Operación | Registro Invima |  | Clase I: Bajo Riesgo
BMCAM0130 | CAMA ELÉCTRICA | 2301 | 83547S12A | HOSPITALIZACION PISO 8 SEDE PRINCIPAL | 09-08-HOSPITALIZACION | HILL ROM | 840 | A - En Operación | Registro Invima |  | Clase I: Bajo Riesgo
BMCAM0131 | CAMA ELÉCTRICA | NO REGISTRA | NO REGISTRA | HOSPITALIZACION PISO 8 SEDE PRINCIPAL | 09-08-HOSPITALIZACION | HUNTLEIGH | C880S | A - En Operación | Registro Invima |  | Clase I: Bajo Riesgo
BMCAM0132 | CAMA ELÉCTRICA | NO REGISTRA | NO REGISTRA | HOSPITALIZACION PISO 8 SEDE PRINCIPAL | 09-08-HOSPITALIZACION | HUNTLEIGH | C880S | A - En Operación | Registro Invima |  | Clase I: Bajo Riesgo
BMCAM0133 | CAMA ELÉCTRICA | 31949 | 742149 | HOSPITALIZACION PISO 8 SEDE PRINCIPAL | 09-08-HOSPITALIZACION | HUNTLEIGH | C880S | A - En Operación | Registro Invima |  | Clase I: Bajo Riesgo
BMCAM0134 | CAMA ELÉCTRICA | NO REGISTRA | Q135CC1834 | HOSPITALIZACION PISO 8 SEDE PRINCIPAL | 09-08-HOSPITALIZACION | HILL ROM | CENTURIS | A - En Operación | Registro Invima |  | Clase I: Bajo Riesgo
BMCAM0135 | CAMA ELÉCTRICA | 34685 | 852024 | HOSPITALIZACION PISO 8 SEDE PRINCIPAL | 09-08-HOSPITALIZACION | HUNTLEIGH | C880S | A - En Operación | Registro Invima |  | Clase I: Bajo Riesgo
BMCAM0136 | CAMA ELÉCTRICA | 2281 | 32132 | HOSPITALIZACION PISO 8 SEDE PRINCIPAL | 09-08-HOSPITALIZACION | HILL ROM | 840 | A - En Operación | Registro Invima |  | Clase I: Bajo Riesgo
BMCAM0137 | CAMA ELÉCTRICA | 13030 | 83547S40A | HOSPITALIZACION PISO 8 SEDE PRINCIPAL | 09-08-HOSPITALIZACION | HILL ROM | 835 | A - En Operación | Registro Invima |  | Clase I: Bajo Riesgo
BMCAM0138 | CAMA ELÉCTRICA | NO REGISTRA | NO REGISTRA | HOSPITALIZACION PISO 8 SEDE PRINCIPAL | 09-08-HOSPITALIZACION | HILL ROM | 840 | A - En Operación | Registro Invima |  | Clase I: Bajo Riesgo
BMCAM0139 | CAMA ELÉCTRICA | NO REGISTRA | Q136CC1845 | HOSPITALIZACION PISO 8 SEDE PRINCIPAL | 09-08-HOSPITALIZACION | HILL ROM | CENTURIS | A - En Operación | Registro Invima |  | Clase I: Bajo Riesgo
BMCAM0140 | CAMA ELÉCTRICA | NO REGISTRA | Q136CC1852 | HOSPITALIZACION PISO 8 SEDE PRINCIPAL | 09-08-HOSPITALIZACION | HILL ROM | CENTURIS | A - En Operación | Registro Invima |  | Clase I: Bajo Riesgo
BMCAM0141 | CAMA ELÉCTRICA | 79306 | Q135CC1810 | HOSPITALIZACION PISO 8 SEDE PRINCIPAL | 09-08-HOSPITALIZACION | HILL ROM | CENTURIS | A - En Operación | Registro Invima |  | Clase I: Bajo Riesgo
BMCAM0142 | CAMA ELÉCTRICA | NO REGISTRA | Q136CC1841 | HOSPITALIZACION PISO 8 SEDE PRINCIPAL | 09-08-HOSPITALIZACION | HILL ROM | CENTURIS | A - En Operación | Registro Invima |  | Clase I: Bajo Riesgo
BMCAM0143 | CAMA ELÉCTRICA | NO REGISTRA | Q135CC1809 | HOSPITALIZACION PISO 8 SEDE PRINCIPAL | 09-08-HOSPITALIZACION | HILL ROM | CENTURIS | A - En Operación | Registro Invima |  | Clase I: Bajo Riesgo
BMCAM0144 | CAMA ELÉCTRICA | NO REGISTRA | Q135CC1779 | HOSPITALIZACION PISO 8 SEDE PRINCIPAL | 09-08-HOSPITALIZACION | HILL ROM | CENTURIS | A - En Operación | Registro Invima |  | Clase I: Bajo Riesgo
BMCAM0145 | CAMA ELÉCTRICA | NO REGISTRA | Q136CC1847 | HOSPITALIZACION PISO 8 SEDE PRINCIPAL | 09-08-HOSPITALIZACION | HILL ROM | CENTURIS | A - En Operación | Registro Invima |  | Clase I: Bajo Riesgo
BMCAM0146 | CAMA ELÉCTRICA | 79263 | Q136CC1853 | HOSPITALIZACION PISO 8 SEDE PRINCIPAL | 09-08-HOSPITALIZACION | HILL ROM | CENTURIS | A - En Operación | Registro Invima |  | Clase I: Bajo Riesgo
BMCAM0147 | CAMA ELÉCTRICA | NO REGISTRA | Q136CC1863 | HOSPITALIZACION PISO 8 SEDE PRINCIPAL | 09-08-HOSPITALIZACION | HILL ROM | CENTURIS | A - En Operación | Registro Invima |  | Clase I: Bajo Riesgo
BMCAM0148 | CAMA ELÉCTRICA | NO REGISTRA | Q135CC1806 | HOSPITALIZACION PISO 8 SEDE PRINCIPAL | 09-08-HOSPITALIZACION | HILL ROM | CENTURIS | A - En Operación | Registro Invima |  | Clase I: Bajo Riesgo
BMCAM0149 | CAMA ELÉCTRICA | 58664 | P211CC1633 | HOSPITALIZACION PISO 8 SEDE PRINCIPAL | 09-08-HOSPITALIZACION | HILL ROM | CENTURIS | A - En Operación | Registro Invima |  | Clase I: Bajo Riesgo
BMCAM0150 | CAMA ELÉCTRICA | 79284 | NO REGISTRA | HOSPITALIZACION PISO 8 SEDE PRINCIPAL | 09-08-HOSPITALIZACION | HILL ROM | CENTURIS | A - En Operación | Registro Invima |  | Clase I: Bajo Riesgo
BMCAM0151 | CAMA ELÉCTRICA | 34686 | 852016 | HOSPITALIZACION PISO 8 SEDE PRINCIPAL | 09-08-HOSPITALIZACION | HUNTLEIGH | C880S | A - En Operación | Registro Invima |  | Clase I: Bajo Riesgo
BMCAM0152 | CAMA ELÉCTRICA | 2296 | 83547S14A | HOSPITALIZACION PISO 8 SEDE PRINCIPAL | 09-08-HOSPITALIZACION | HILL ROM | 835 | A - En Operación | Registro Invima |  | Clase I: Bajo Riesgo
BMCAM0153 | CAMA ELÉCTRICA | 31967 | 742135 | HOSPITALIZACION PISO 8 SEDE PRINCIPAL | 09-08-HOSPITALIZACION | HUNTLEIGH | C880S | A - En Operación | Registro Invima |  | Clase I: Bajo Riesgo
BMCAM0154 | CAMA ELÉCTRICA | 21314 | 57A85A | HOSPITALIZACION PISO 8 SEDE PRINCIPAL | 09-08-HOSPITALIZACION | HILL ROM | 835 | A - En Operación | Registro Invima |  | Clase I: Bajo Riesgo
BMCAM0155 | CAMA ELÉCTRICA | NO REGISTRA | NO REGISTRA | HOSPITALIZACION PISO 8 SEDE PRINCIPAL | 09-08-HOSPITALIZACION | HUNTLEIGH | C880S | A - En Operación | Registro Invima |  | Clase I: Bajo Riesgo
BMCAM0156 | CAMA ELÉCTRICA | NO REGISTRA | NO REGISTRA | HOSPITALIZACION PISO 8 SEDE PRINCIPAL | 09-08-HOSPITALIZACION | HUNTLEIGH | C880S | A - En Operación | Registro Invima |  | Clase I: Bajo Riesgo
BMCAM0157 | CAMA ELÉCTRICA | 13033 | 83547S19A | HOSPITALIZACION PISO 8 SEDE PRINCIPAL | 09-08-HOSPITALIZACION | HILL ROM | 835 | A - En Operación | Registro Invima |  | Clase I: Bajo Riesgo
BMCAM0158 | CAMA ELÉCTRICA | 13032 | NO REGISTRA | HOSPITALIZACION PISO 8 SEDE PRINCIPAL | 09-08-HOSPITALIZACION | HUNTLEIGH | C880S | A - En Operación | Registro Invima |  | Clase I: Bajo Riesgo
BMCAM0159 | CAMA ELÉCTRICA | 31963 | 742132 | HOSPITALIZACION PISO 8 SEDE PRINCIPAL | 09-08-HOSPITALIZACION | HUNTLEIGH | C880S | I - Dado de Baja | Registro Invima |  | Clase I: Bajo Riesgo
BMCAM0160 | CAMA ELÉCTRICA | NO REGISTRA | 83547S15A | HOSPITALIZACION PISO 8 SEDE PRINCIPAL | 09-08-HOSPITALIZACION | HILL ROM | 835 | A - En Operación | Registro Invima |  | Clase I: Bajo Riesgo
BMCAM0161 | CAMA ELÉCTRICA | 31960 | 742142 | HOSPITALIZACION PISO 8 SEDE PRINCIPAL | 09-08-HOSPITALIZACION | HUNTLEIGH | C880S | A - En Operación | Registro Invima |  | Clase I: Bajo Riesgo
BMCAM0162 | CAMA ELÉCTRICA | 31958 | 742140 | HOSPITALIZACION PISO 8 SEDE PRINCIPAL | 09-08-HOSPITALIZACION | HUNTLEIGH | C880S | I - Dado de Baja | Registro Invima |  | Clase I: Bajo Riesgo
BMCAM0163 | CAMA ELÉCTRICA | 31951 | 895510 | HOSPITALIZACION PISO 8 SEDE PRINCIPAL | 09-08-HOSPITALIZACION | HUNTLEIGH | C880S | A - En Operación | Registro Invima |  | Clase I: Bajo Riesgo
BMCAM0164 | CAMA ELÉCTRICA | 21312 | 42A89A | HOSPITALIZACION PISO 8 SEDE PRINCIPAL | 09-08-HOSPITALIZACION | HILL ROM | 835 | A - En Operación | Registro Invima |  | Clase I: Bajo Riesgo
BMCAM0165 | CAMA ELÉCTRICA | NO REGISTRA | NO REGISTRA | HOSPITALIZACION PISO 8 SEDE PRINCIPAL | 09-08-HOSPITALIZACION | HILL ROM | 840 | A - En Operación | Registro Invima |  | Clase I: Bajo Riesgo
BMCAM0166 | CAMA ELÉCTRICA | 31967 | 742137 | HOSPITALIZACION PISO 8 SEDE PRINCIPAL | 09-08-HOSPITALIZACION | HUNTLEIGH | C880S | A - En Operación | Registro Invima |  | Clase I: Bajo Riesgo
BMCAM0167 | CAMA ELÉCTRICA | 13037 | 83546S94A | HOSPITALIZACION PISO 8 SEDE PRINCIPAL | 09-08-HOSPITALIZACION | HILL ROM | 835 | A - En Operación | Registro Invima |  | Clase I: Bajo Riesgo
BMCAM0168 | CAMA ELÉCTRICA | 34874 | 782645 | HOSPITALIZACION PISO 8 SEDE PRINCIPAL | 09-08-HOSPITALIZACION | HUNTLEIGH | C880S | I - Dado de Baja | Registro Invima |  | Clase I: Bajo Riesgo
BMCAM0169 | CAMA ELÉCTRICA | 31952 | 742141 | HOSPITALIZACION PISO 8 SEDE PRINCIPAL | 09-08-HOSPITALIZACION | HUNTLEIGH | C880S | A - En Operación | Registro Invima |  | Clase I: Bajo Riesgo
BMCAM0170 | CAMA ELÉCTRICA | 78535 | Q232CC4631 | HOSPITALIZACION PISO 7 SEDE PRINCIPAL | 09-07-HOSPITALIZACION | HILL ROM | CENTURIS | A - En Operación | Registro Invima |  | Clase I: Bajo Riesgo
BMCAM0171 | CAMA ELÉCTRICA | NO REGISTRA | P170CC1106 | HOSPITALIZACION PISO 7 SEDE PRINCIPAL | 09-07-HOSPITALIZACION | HILL ROM | CENTURIS | A - En Operación | Registro Invima |  | Clase I: Bajo Riesgo
BMCAM0172 | CAMA ELÉCTRICA | 31959 | 742139 | HOSPITALIZACION PISO 7 SEDE PRINCIPAL | 09-07-HOSPITALIZACION | HUNTELIGH HEALTHCARE | C880S | A - En Operación | Registro Invima |  | Clase I: Bajo Riesgo
BMCAM0173 | CAMA ELÉCTRICA | 34681 | 852018 | HOSPITALIZACION PISO 7 SEDE PRINCIPAL | 09-07-HOSPITALIZACION | HUNTELIGH HEALTHCARE | C880S | A - En Operación | Registro Invima |  | Clase I: Bajo Riesgo
BMCAM0174 | CAMA ELÉCTRICA | NO REGISTRA | 742147 | HOSPITALIZACION PISO 7 SEDE PRINCIPAL | 09-07-HOSPITALIZACION | HUNTELIGH HEALTHCARE | C880S | A - En Operación | Registro Invima |  | Clase I: Bajo Riesgo
BMCAM0175 | CAMA ELÉCTRICA | 34682 | 852025 | HOSPITALIZACION PISO 7 SEDE PRINCIPAL | 09-07-HOSPITALIZACION | HUNTELIGH HEALTHCARE | C880S | I - Dado de Baja | Registro Invima |  | Clase I: Bajo Riesgo
BMCAM0176 | CAMA ELÉCTRICA | 79323 | Q135CC01793 | HOSPITALIZACION PISO 7 SEDE PRINCIPAL | 09-07-HOSPITALIZACION | HILL ROM | CENTURIS | A - En Operación | Registro Invima |  | Clase I: Bajo Riesgo
BMCAM0177 | CAMA ELÉCTRICA | 31954 | 742146 | HOSPITALIZACION PISO 7 SEDE PRINCIPAL | 09-07-HOSPITALIZACION | HUNTELIGH HEALTHCARE | C880S | A - En Operación | Registro Invima |  | Clase I: Bajo Riesgo
BMCAM0178 | CAMA ELÉCTRICA | NO REGISTRA | NO REGISTRA | HOSPITALIZACION PISO 7 SEDE PRINCIPAL | 09-07-HOSPITALIZACION | HILL ROM | CENTURIS | A - En Operación | Registro Invima |  | Clase I: Bajo Riesgo
BMCAM0179 | CAMA ELÉCTRICA | 31964 | 72136 | HOSPITALIZACION PISO 7 SEDE PRINCIPAL | 09-07-HOSPITALIZACION | HUNTELIGH HEALTHCARE | C880S | A - En Operación | Registro Invima |  | Clase I: Bajo Riesgo
BMCAM0180 | CAMA ELÉCTRICA | 58649 | P211CC1618 | HOSPITALIZACION PISO 7 SEDE PRINCIPAL | 09-07-HOSPITALIZACION | HILL ROM | CENTURIS | A - En Operación | Registro Invima |  | Clase I: Bajo Riesgo
BMCAM0181 | CAMA ELÉCTRICA | 34687 | 582022 | HOSPITALIZACION PISO 7 SEDE PRINCIPAL | 09-07-HOSPITALIZACION | HUNTELIGH HEALTHCARE | C880S | A - En Operación | Registro Invima |  | Clase I: Bajo Riesgo
BMCAM0182 | CAMA ELÉCTRICA | 34678 | 852027 | HOSPITALIZACION PISO 7 SEDE PRINCIPAL | 09-07-HOSPITALIZACION | HUNTELIGH HEALTHCARE | C880S | A - En Operación | Registro Invima |  | Clase I: Bajo Riesgo
BMCAM0183 | CAMA ELÉCTRICA | NO REGISTRA | P212CC1637 | HOSPITALIZACION PISO 7 SEDE PRINCIPAL | 09-07-HOSPITALIZACION | HILL ROM | CENTURIS | A - En Operación | Registro Invima |  | Clase I: Bajo Riesgo
BMCAM0184 | CAMA ELÉCTRICA | 79326 | Q135CC01790 | HOSPITALIZACION PISO 7 SEDE PRINCIPAL | 09-07-HOSPITALIZACION | HILL ROM | CENTURIS | A - En Operación | Registro Invima |  | Clase I: Bajo Riesgo
BMCAM0185 | CAMA ELÉCTRICA | 31996 | NO REGISTRA | HOSPITALIZACION PISO 7 SEDE PRINCIPAL | 09-07-HOSPITALIZACION | HUNTELIGH HEALTHCARE | C880S | A - En Operación | Registro Invima |  | Clase I: Bajo Riesgo
BMCAM0186 | CAMA ELÉCTRICA | 31965 | 742131 | HOSPITALIZACION PISO 7 SEDE PRINCIPAL | 09-07-HOSPITALIZACION | HUNTELIGH HEALTHCARE | C880S | A - En Operación | Registro Invima |  | Clase I: Bajo Riesgo
BMCAM0187 | CAMA ELÉCTRICA | 79322 | Q135CC01794 | HOSPITALIZACION PISO 7 SEDE PRINCIPAL | 09-07-HOSPITALIZACION | HILL ROM | CENTURIS | A - En Operación | Registro Invima |  | Clase I: Bajo Riesgo
BMCAM0188 | CAMA ELÉCTRICA | 34876 | 732269 | HOSPITALIZACION PISO 7 SEDE PRINCIPAL | 09-07-HOSPITALIZACION | HUNTELIGH HEALTHCARE | C880S | A - En Operación | Registro Invima |  | Clase I: Bajo Riesgo
BMCAM0189 | CAMA ELÉCTRICA | 13026 | NO REGISTRA | HOSPITALIZACION PISO 7 SEDE PRINCIPAL | 09-07-HOSPITALIZACION | HILL ROM | 840 | A - En Operación | Registro Invima |  | Clase I: Bajo Riesgo
BMCAM0190 | CAMA ELÉCTRICA | 13034 | 83547S16A | HOSPITALIZACION PISO 7 SEDE PRINCIPAL | 09-07-HOSPITALIZACION | HILL ROM | 835 | A - En Operación | Registro Invima |  | Clase I: Bajo Riesgo
BMCAM0191 | CAMA ELÉCTRICA | 58645 | P211CC1614 | HOSPITALIZACION PISO 7 SEDE PRINCIPAL | 09-07-HOSPITALIZACION | HILL ROM | CENTURIS | A - En Operación | Registro Invima |  | Clase I: Bajo Riesgo
BMCAM0192 | CAMA ELÉCTRICA | 2279 | NO REGISTRA | HOSPITALIZACION PISO 7 SEDE PRINCIPAL | 09-07-HOSPITALIZACION | HILL ROM | 840 | A - En Operación | Registro Invima |  | Clase I: Bajo Riesgo
BMCAM0193 | CAMA ELÉCTRICA | NO REGISTRA | NO REGISTRA | HOSPITALIZACION PISO 7 SEDE PRINCIPAL | 09-07-HOSPITALIZACION | HUNTELIGH HEALTHCARE | C880S | A - En Operación | Registro Invima |  | Clase I: Bajo Riesgo
BMCAM0194 | CAMA ELÉCTRICA | NO REGISTRA | NO REGISTRA | HOSPITALIZACION PISO 7 SEDE PRINCIPAL | 09-07-HOSPITALIZACION | HUNTELIGH HEALTHCARE | C880S | A - En Operación | Registro Invima |  | Clase I: Bajo Riesgo
BMCAM0195 | CAMA ELÉCTRICA | 79291 | Q135CC01825 | HOSPITALIZACION PISO 7 SEDE PRINCIPAL | 09-07-HOSPITALIZACION | HILL ROM | CENTURIS | A - En Operación | Registro Invima |  | Clase I: Bajo Riesgo
BMCAM0196 | CAMA ELÉCTRICA | 58665 | P212CC1634 | HOSPITALIZACION PISO 7 SEDE PRINCIPAL | 09-07-HOSPITALIZACION | HILL ROM | CENTURIS | A - En Operación | Registro Invima |  | Clase I: Bajo Riesgo
BMCAM0197 | CAMA ELÉCTRICA | 2287 | NO REGISTRA | HOSPITALIZACION PISO 7 SEDE PRINCIPAL | 09-07-HOSPITALIZACION | HILL ROM | 835 | A - En Operación | Registro Invima |  | Clase I: Bajo Riesgo
BMCAM0198 | CAMA ELÉCTRICA | 79248 | Q136CC01868 | HOSPITALIZACION PISO 7 SEDE PRINCIPAL | 09-07-HOSPITALIZACION | HILL ROM | CENTURIS | A - En Operación | Registro Invima |  | Clase I: Bajo Riesgo
BMCAM0199 | CAMA ELÉCTRICA | 13041 | 32131 | HOSPITALIZACION PISO 7 SEDE PRINCIPAL | 09-07-HOSPITALIZACION | HILL ROM | 840 | A - En Operación | Registro Invima |  | Clase I: Bajo Riesgo
BMCAM0200 | CAMA ELÉCTRICA | 58608 | P209CC1577 | HOSPITALIZACION PISO 7 SEDE PRINCIPAL | 09-07-HOSPITALIZACION | HILL ROM | CENTURIS | A - En Operación | Registro Invima |  | Clase I: Bajo Riesgo
BMCAM0201 | CAMA ELÉCTRICA | 34679 | 852014 | HOSPITALIZACION PISO 7 SEDE PRINCIPAL | 09-07-HOSPITALIZACION | HUNTELIGH HEALTHCARE | C880S | I - Dado de Baja | Registro Invima |  | Clase I: Bajo Riesgo
BMCAM0202 | CAMA ELÉCTRICA | 79331 | Q135CC1785 | HOSPITALIZACION PISO 7 SEDE PRINCIPAL | 09-07-HOSPITALIZACION | HILL ROM | CENTURIS | A - En Operación | Registro Invima |  | Clase I: Bajo Riesgo
BMCAM0203 | CAMA ELÉCTRICA | NO REGISTRA | Q136CC1840 | HOSPITALIZACION PISO 7 SEDE PRINCIPAL | 09-07-HOSPITALIZACION | HILL ROM | CENTURIS | A - En Operación | Registro Invima |  | Clase I: Bajo Riesgo
BMCAM0204 | CAMA ELÉCTRICA | 79324 | Q135CC01792 | HOSPITALIZACION PISO 7 SEDE PRINCIPAL | 09-07-HOSPITALIZACION | HILL ROM | CENTURIS | A - En Operación | Registro Invima |  | Clase I: Bajo Riesgo
BMCAM0205 | CAMA ELÉCTRICA | 2286 | 83552S36A | HOSPITALIZACION PISO 7 SEDE PRINCIPAL | 09-07-HOSPITALIZACION | HILL ROM | 835 | A - En Operación | Registro Invima |  | Clase I: Bajo Riesgo
BMCAM0206 | CAMA ELÉCTRICA | NO REGISTRA | Q136CC1846 | HOSPITALIZACION PISO 7 SEDE PRINCIPAL | 09-07-HOSPITALIZACION | HILL ROM | CENTURIS | A - En Operación | Registro Invima |  | Clase I: Bajo Riesgo
BMCAM0207 | CAMA ELÉCTRICA | NO REGISTRA | Q136CC1862 | HOSPITALIZACION PISO 7 SEDE PRINCIPAL | 09-07-HOSPITALIZACION | HILL ROM | CENTURIS | A - En Operación | Registro Invima |  | Clase I: Bajo Riesgo
BMCAM0208 | CAMA ELÉCTRICA | 79315 | Q135CC01801 | HOSPITALIZACION PISO 7 SEDE PRINCIPAL | 09-07-HOSPITALIZACION | HILL ROM | CENTURIS | A - En Operación | Registro Invima |  | Clase I: Bajo Riesgo
BMCAM0209 | CAMA ELÉCTRICA | 21309 | 42A93-A | HOSPITALIZACION PISO 7 SEDE PRINCIPAL | 09-07-HOSPITALIZACION | HILL ROM | 835 | A - En Operación | Registro Invima |  | Clase I: Bajo Riesgo
BMCAM0210 | CAMA ELÉCTRICA | NO REGISTRA | Q136CC1843 | HOSPITALIZACION PISO 7 SEDE PRINCIPAL | 09-07-HOSPITALIZACION | HILL ROM | CENTURIS | A - En Operación | Registro Invima |  | Clase I: Bajo Riesgo
BMCAM0211 | CAMA ELÉCTRICA | 79313 | Q135CC01803 | HOSPITALIZACION PISO 7 SEDE PRINCIPAL | 09-07-HOSPITALIZACION | HILL ROM | CENTURIS | A - En Operación | Registro Invima |  | Clase I: Bajo Riesgo
BMCAM0212 | CAMA ELÉCTRICA | 79321 | Q135CC01795 | HOSPITALIZACION PISO 7 SEDE PRINCIPAL | 09-07-HOSPITALIZACION | HILL ROM | CENTURIS | A - En Operación | Registro Invima |  | Clase I: Bajo Riesgo
BMCAM0213 | CAMA ELÉCTRICA | 79340 | Q135CC01776 | HOSPITALIZACION PISO 7 SEDE PRINCIPAL | 09-07-HOSPITALIZACION | HILL ROM | CENTURIS | A - En Operación | Registro Invima |  | Clase I: Bajo Riesgo
BMCAM0214 | CAMA ELÉCTRICA | 58629 | P211CC1598 | HOSPITALIZACION PISO 7 SEDE PRINCIPAL | 09-07-HOSPITALIZACION | HILL ROM | CENTURIS | A - En Operación | Registro Invima |  | Clase I: Bajo Riesgo
BMCAM0215 | CAMA ELÉCTRICA | 78537 | Q232CC4613 | HOSPITALIZACION PISO 7 SEDE PRINCIPAL | 09-07-HOSPITALIZACION | HILL ROM | CENTURIS | A - En Operación | Registro Invima |  | Clase I: Bajo Riesgo
BMCAM0216 | CAMA ELÉCTRICA | NO REGISTRA | Q135CC1787 | HOSPITALIZACION PISO 7 SEDE PRINCIPAL | 09-07-HOSPITALIZACION | HILL ROM | CENTURIS | A - En Operación | Registro Invima |  | Clase I: Bajo Riesgo
BMCAM0217 | CAMA ELÉCTRICA | 58655 | P211CC1624 | HOSPITALIZACION PISO 7 SEDE PRINCIPAL | 09-07-HOSPITALIZACION | HILL ROM | CENTURIS | A - En Operación | Registro Invima |  | Clase I: Bajo Riesgo
BMCAM0218 | CAMA ELÉCTRICA | 79305 | Q135CC01811 | HOSPITALIZACION PISO 7 SEDE PRINCIPAL | 09-07-HOSPITALIZACION | HILL ROM | CENTURIS | A - En Operación | Registro Invima |  | Clase I: Bajo Riesgo
BMCAM0219 | CAMA ELÉCTRICA | 79279 | Q135CC01837 | HOSPITALIZACION PISO 6 SEDE PRINCIPAL | 09-06-HOSPITALIZACION | HILL ROM | CENTURIS | A - En Operación | Registro Invima |  | Clase I: Bajo Riesgo
BMCAM0220 | CAMA ELÉCTRICA | 79297 | Q135CC01819 | HOSPITALIZACION PISO 6 SEDE PRINCIPAL | 09-06-HOSPITALIZACION | HILL ROM | CENTURIS | A - En Operación | Registro Invima |  | Clase I: Bajo Riesgo
BMCAM0221 | CAMA ELÉCTRICA | 79293 | Q135CC01823 | HOSPITALIZACION PISO 6 SEDE PRINCIPAL | 09-06-HOSPITALIZACION | HILL ROM | CENTURIS | A - En Operación | Registro Invima |  | Clase I: Bajo Riesgo
BMCAM0222 | CAMA ELÉCTRICA | 79332 | Q135CC01784 | HOSPITALIZACION PISO 6 SEDE PRINCIPAL | 09-06-HOSPITALIZACION | HILL ROM | CENTURIS | A - En Operación | Registro Invima |  | Clase I: Bajo Riesgo
BMCAM0223 | CAMA ELÉCTRICA | 79290 | Q135CC01826 | HOSPITALIZACION PISO 6 SEDE PRINCIPAL | 09-06-HOSPITALIZACION | HILL ROM | CENTURIS | A - En Operación | Registro Invima |  | Clase I: Bajo Riesgo
BMCAM0224 | CAMA ELÉCTRICA | 79342 | Q135CC01774 | HOSPITALIZACION PISO 6 SEDE PRINCIPAL | 09-06-HOSPITALIZACION | HILL ROM | CENTURIS | A - En Operación | Registro Invima |  | Clase I: Bajo Riesgo
BMCAM0225 | CAMA ELÉCTRICA | 79287 | Q135CC01829 | HOSPITALIZACION PISO 6 SEDE PRINCIPAL | 09-06-HOSPITALIZACION | HILL ROM | CENTURIS | A - En Operación | Registro Invima |  | Clase I: Bajo Riesgo
BMCAM0226 | CAMA ELÉCTRICA | 79283 | Q135CC01833 | HOSPITALIZACION PISO 6 SEDE PRINCIPAL | 09-06-HOSPITALIZACION | HILL ROM | CENTURIS | A - En Operación | Registro Invima |  | Clase I: Bajo Riesgo
BMCAM0227 | CAMA ELÉCTRICA | 79328 | Q135CC01788 | HOSPITALIZACION PISO 6 SEDE PRINCIPAL | 09-06-HOSPITALIZACION | HILL ROM | CENTURIS | A - En Operación | Registro Invima |  | Clase I: Bajo Riesgo
BMCAM0228 | CAMA ELÉCTRICA | NO REGISTRA | Q088CC0848 | HOSPITALIZACION PISO 6 SEDE PRINCIPAL | 09-06-HOSPITALIZACION | HILL ROM | CENTURIS | A - En Operación | Registro Invima |  | Clase I: Bajo Riesgo
BMCAM0229 | CAMA ELÉCTRICA | 79341 | Q135CC01775 | HOSPITALIZACION PISO 6 SEDE PRINCIPAL | 09-06-HOSPITALIZACION | HILL ROM | CENTURIS | A - En Operación | Registro Invima |  | Clase I: Bajo Riesgo
BMCAM0230 | CAMA ELÉCTRICA | 79304 | Q135CC01812 | HOSPITALIZACION PISO 6 SEDE PRINCIPAL | 09-06-HOSPITALIZACION | HILL ROM | CENTURIS | A - En Operación | Registro Invima |  | Clase I: Bajo Riesgo
BMCAM0231 | CAMA ELÉCTRICA | 79294 | Q135CC01822 | HOSPITALIZACION PISO 6 SEDE PRINCIPAL | 09-06-HOSPITALIZACION | HILL ROM | CENTURIS | A - En Operación | Registro Invima |  | Clase I: Bajo Riesgo
BMCAM0232 | CAMA ELÉCTRICA | 79299 | Q135CC01817 | HOSPITALIZACION PISO 6 SEDE PRINCIPAL | 09-06-HOSPITALIZACION | HILL ROM | CENTURIS | A - En Operación | Registro Invima |  | Clase I: Bajo Riesgo
BMCAM0233 | CAMA ELÉCTRICA | 58654 | P211CC1623 | HOSPITALIZACION PISO 6 SEDE PRINCIPAL | 09-06-HOSPITALIZACION | HILL ROM | CENTURIS | A - En Operación | Registro Invima |  | Clase I: Bajo Riesgo
BMCAM0234 | CAMA ELÉCTRICA | 79295 | Q135CC01821 | HOSPITALIZACION PISO 6 SEDE PRINCIPAL | 09-06-HOSPITALIZACION | HILL ROM | CENTURIS | A - En Operación | Registro Invima |  | Clase I: Bajo Riesgo
BMCAM0235 | CAMA ELÉCTRICA | 79278 | Q135CC01838 | HOSPITALIZACION PISO 6 SEDE PRINCIPAL | 09-06-HOSPITALIZACION | HILL ROM | CENTURIS | A - En Operación | Registro Invima |  | Clase I: Bajo Riesgo
BMCAM0236 | CAMA ELÉCTRICA | 58658 | P211CC1627 | HOSPITALIZACION PISO 6 SEDE PRINCIPAL | 09-06-HOSPITALIZACION | HILL ROM | CENTURIS | A - En Operación | Registro Invima |  | Clase I: Bajo Riesgo
BMCAM0237 | CAMA ELÉCTRICA | 58624 | P211CC1593 | HOSPITALIZACION PISO 6 SEDE PRINCIPAL | 09-06-HOSPITALIZACION | HILL ROM | CENTURIS | A - En Operación | Registro Invima |  | Clase I: Bajo Riesgo
BMCAM0238 | CAMA ELÉCTRICA | 58652 | P211CC1621 | HOSPITALIZACION PISO 6 SEDE PRINCIPAL | 09-06-HOSPITALIZACION | HILL ROM | CENTURIS | A - En Operación | Registro Invima |  | Clase I: Bajo Riesgo
BMCAM0239 | CAMA ELÉCTRICA | 58651 | P211CC1620 | HOSPITALIZACION PISO 6 SEDE PRINCIPAL | 09-06-HOSPITALIZACION | HILL ROM | CENTURIS | A - En Operación | Registro Invima |  | Clase I: Bajo Riesgo
BMCAM0240 | CAMA ELÉCTRICA | 58597 | P209CC1566 | HOSPITALIZACION PISO 6 SEDE PRINCIPAL | 09-06-HOSPITALIZACION | HILL ROM | CENTURIS | A - En Operación | Registro Invima |  | Clase I: Bajo Riesgo
BMCAM0241 | CAMA ELÉCTRICA | 58660 | P211CC1629 | HOSPITALIZACION PISO 6 SEDE PRINCIPAL | 09-06-HOSPITALIZACION | HILL ROM | CENTURIS | A - En Operación | Registro Invima |  | Clase I: Bajo Riesgo
BMCAM0242 | CAMA ELÉCTRICA | 58673 | P212CC1642 | HOSPITALIZACION PISO 6 SEDE PRINCIPAL | 09-06-HOSPITALIZACION | HILL ROM | CENTURIS | A - En Operación | Registro Invima |  | Clase I: Bajo Riesgo
BMCAM0243 | CAMA ELÉCTRICA | 58663 | P211CC1632 | HOSPITALIZACION PISO 6 SEDE PRINCIPAL | 09-06-HOSPITALIZACION | HILL ROM | CENTURIS | A - En Operación | Registro Invima |  | Clase I: Bajo Riesgo
BMCAM0244 | CAMA ELÉCTRICA | 79336 | Q135CC01780 | HOSPITALIZACION PISO 6 SEDE PRINCIPAL | 09-06-HOSPITALIZACION | HILL ROM | CENTURIS | A - En Operación | Registro Invima |  | Clase I: Bajo Riesgo
BMCAM0245 | CAMA ELÉCTRICA | 58614 | P211CC1583 | HOSPITALIZACION PISO 6 SEDE PRINCIPAL | 09-06-HOSPITALIZACION | HILL ROM | CENTURIS | A - En Operación | Registro Invima |  | Clase I: Bajo Riesgo
BMCAM0246 | CAMA ELÉCTRICA | 58675 | P212CC1644 | HOSPITALIZACION PISO 6 SEDE PRINCIPAL | 09-06-HOSPITALIZACION | HILL ROM | CENTURIS | A - En Operación | Registro Invima |  | Clase I: Bajo Riesgo
BMCAM0247 | CAMA ELÉCTRICA | 58605 | P209CC1574 | HOSPITALIZACION PISO 6 SEDE PRINCIPAL | 09-06-HOSPITALIZACION | HILL ROM | CENTURIS | A - En Operación | Registro Invima |  | Clase I: Bajo Riesgo
BMCAM0248 | CAMA ELÉCTRICA | 58662 | P211CC1631 | HOSPITALIZACION PISO 6 SEDE PRINCIPAL | 09-06-HOSPITALIZACION | HILL ROM | CENTURIS | A - En Operación | Registro Invima |  | Clase I: Bajo Riesgo
BMCAM0249 | CAMA ELÉCTRICA | 79320 | Q135CC01796 | HOSPITALIZACION PISO 6 SEDE PRINCIPAL | 09-06-HOSPITALIZACION | HILL ROM | CENTURIS | A - En Operación | Registro Invima |  | Clase I: Bajo Riesgo
BMCAM0250 | CAMA ELÉCTRICA | 58656 | P211CC1625 | HOSPITALIZACION PISO 6 SEDE PRINCIPAL | 09-06-HOSPITALIZACION | HILL ROM | CENTURIS | A - En Operación | Registro Invima |  | Clase I: Bajo Riesgo
BMCAM0251 | CAMA ELÉCTRICA | 58657 | P211CC1626 | HOSPITALIZACION PISO 6 SEDE PRINCIPAL | 09-06-HOSPITALIZACION | HILL ROM | CENTURIS | A - En Operación | Registro Invima |  | Clase I: Bajo Riesgo
BMCAM0252 | CAMA ELÉCTRICA | 58603 | P209CC1572 | HOSPITALIZACION PISO 6 SEDE PRINCIPAL | 09-06-HOSPITALIZACION | HILL ROM | CENTURIS | A - En Operación | Registro Invima |  | Clase I: Bajo Riesgo
BMCAM0253 | CAMA ELÉCTRICA | 58606 | P209CC1575 | HOSPITALIZACION PISO 6 SEDE PRINCIPAL | 09-06-HOSPITALIZACION | HILL ROM | CENTURIS | A - En Operación | Registro Invima |  | Clase I: Bajo Riesgo
BMCAM0254 | CAMA ELÉCTRICA | 58659 | P211CC1628 | HOSPITALIZACION PISO 6 SEDE PRINCIPAL | 09-06-HOSPITALIZACION | HILL ROM | CENTURIS | A - En Operación | Registro Invima |  | Clase I: Bajo Riesgo
BMCAM0255 | CAMA ELÉCTRICA | 58612 | P209CC1581 | HOSPITALIZACION PISO 6 SEDE PRINCIPAL | 09-06-HOSPITALIZACION | HILL ROM | CENTURIS | A - En Operación | Registro Invima |  | Clase I: Bajo Riesgo
BMCAM0256 | CAMA ELÉCTRICA | 58607 | P209CC1376 | HOSPITALIZACION PISO 5 SEDE PRINCIPAL | 09-05-HOSPITALIZACION | HILL ROM | CENTURIS | A - En Operación | Registro Invima |  | Clase I: Bajo Riesgo
BMCAM0257 | CAMA ELÉCTRICA | 58643 | P211CC1612 | HOSPITALIZACION PISO 5 SEDE PRINCIPAL | 09-05-HOSPITALIZACION | HILL ROM | CENTURIS | A - En Operación | Registro Invima |  | Clase I: Bajo Riesgo
BMCAM0258 | CAMA ELÉCTRICA | REGISTRA | Q088CC0866 | HOSPITALIZACION PISO 5 SEDE PRINCIPAL | 09-05-HOSPITALIZACION | HILL ROM | CENTURIS | A - En Operación | Registro Invima |  | Clase I: Bajo Riesgo
BMCAM0259 | CAMA ELÉCTRICA | 58640 | P211CC1609 | HOSPITALIZACION PISO 5 SEDE PRINCIPAL | 09-05-HOSPITALIZACION | HILL ROM | CENTURIS | A - En Operación | Registro Invima |  | Clase I: Bajo Riesgo
BMCAM0260 | CAMA ELÉCTRICA | 58622 | P211CC1591 | HOSPITALIZACION PISO 5 SEDE PRINCIPAL | 09-05-HOSPITALIZACION | HILL ROM | CENTURIS | A - En Operación | Registro Invima |  | Clase I: Bajo Riesgo
BMCAM0261 | CAMA ELÉCTRICA | 79312 | Q135CC1804 | HOSPITALIZACION PISO 5 SEDE PRINCIPAL | 09-05-HOSPITALIZACION | HILL ROM | CENTURIS | A - En Operación | Registro Invima |  | Clase I: Bajo Riesgo
BMCAM0262 | CAMA ELÉCTRICA | 58630 | P211CC1599 | HOSPITALIZACION PISO 5 SEDE PRINCIPAL | 09-05-HOSPITALIZACION | HILL ROM | CENTURIS | A - En Operación | Registro Invima |  | Clase I: Bajo Riesgo
BMCAM0263 | CAMA ELÉCTRICA | 58625 | P211CC1594 | HOSPITALIZACION PISO 5 SEDE PRINCIPAL | 09-05-HOSPITALIZACION | HILL ROM | CENTURIS | A - En Operación | Registro Invima |  | Clase I: Bajo Riesgo
BMCAM0264 | CAMA ELÉCTRICA | 58610 | P209CC1579 | HOSPITALIZACION PISO 5 SEDE PRINCIPAL | 09-05-HOSPITALIZACION | HILL ROM | CENTURIS | A - En Operación | Registro Invima |  | Clase I: Bajo Riesgo
BMCAM0265 | CAMA ELÉCTRICA | 58611 | P209CC1380 | HOSPITALIZACION PISO 5 SEDE PRINCIPAL | 09-05-HOSPITALIZACION | HILL ROM | CENTURIS | A - En Operación | Registro Invima |  | Clase I: Bajo Riesgo
BMCAM0266 | CAMA ELÉCTRICA | 34673 | 851889 | HOSPITALIZACION PISO 5 SEDE PRINCIPAL | 09-05-HOSPITALIZACION | HUNTLEIGH | C-430 | I - Dado de Baja | Registro Invima |  | Clase I: Bajo Riesgo
BMCAM0267 | CAMA ELÉCTRICA | 58667 | P212CC1636 | HOSPITALIZACION PISO 5 SEDE PRINCIPAL | 09-05-HOSPITALIZACION | HILL ROM | CENTURIS | A - En Operación | Registro Invima |  | Clase I: Bajo Riesgo
BMCAM0268 | CAMA ELÉCTRICA | 79314 | Q135CC01802 | HOSPITALIZACION PISO 5 SEDE PRINCIPAL | 09-05-HOSPITALIZACION | HILL ROM | CENTURIS | A - En Operación | Registro Invima |  | Clase I: Bajo Riesgo
BMCAM0269 | CAMA ELÉCTRICA | 58642 | P211CC1611 | HOSPITALIZACION PISO 5 SEDE PRINCIPAL | 09-05-HOSPITALIZACION | HILL ROM | CENTURIS | A - En Operación | Registro Invima |  | Clase I: Bajo Riesgo
BMCAM0270 | CAMA ELÉCTRICA | 58600 | P209CC1569 | HOSPITALIZACION PISO 5 SEDE PRINCIPAL | 09-05-HOSPITALIZACION | HILL ROM | CENTURIS | A - En Operación | Registro Invima |  | Clase I: Bajo Riesgo
BMCAM0271 | CAMA ELÉCTRICA | 58653 | P211CC1622 | HOSPITALIZACION PISO 5 SEDE PRINCIPAL | 09-05-HOSPITALIZACION | HILL ROM | CENTURIS | A - En Operación | Registro Invima |  | Clase I: Bajo Riesgo
BMCAM0272 | CAMA ELÉCTRICA | 58631 | P211CC1600 | HOSPITALIZACION PISO 5 SEDE PRINCIPAL | 09-05-HOSPITALIZACION | HILL ROM | CENTURIS | A - En Operación | Registro Invima |  | Clase I: Bajo Riesgo
BMCAM0273 | CAMA ELÉCTRICA | 58628 | P211CC1597 | HOSPITALIZACION PISO 5 SEDE PRINCIPAL | 09-05-HOSPITALIZACION | HILL ROM | CENTURIS | A - En Operación | Registro Invima |  | Clase I: Bajo Riesgo
BMCAM0274 | CAMA ELÉCTRICA | 58670 | P212CC1639 | HOSPITALIZACION PISO 5 SEDE PRINCIPAL | 09-05-HOSPITALIZACION | HILL ROM | CENTURIS | A - En Operación | Registro Invima |  | Clase I: Bajo Riesgo
BMCAM0275 | CAMA ELÉCTRICA | 58604 | P209CC1573 | HOSPITALIZACION PISO 5 SEDE PRINCIPAL | 09-05-HOSPITALIZACION | HILL ROM | CENTURIS | A - En Operación | Registro Invima |  | Clase I: Bajo Riesgo
BMCAM0276 | CAMA ELÉCTRICA | 58641 | P211CC1610 | HOSPITALIZACION PISO 5 SEDE PRINCIPAL | 09-05-HOSPITALIZACION | HILL ROM | CENTURIS | A - En Operación | Registro Invima |  | Clase I: Bajo Riesgo
BMCAM0277 | CAMA ELÉCTRICA | REGISTRA | REGISTRA | HOSPITALIZACION PISO 5 SEDE PRINCIPAL | 09-05-HOSPITALIZACION | HILL ROM | CENTURIS | A - En Operación | Registro Invima |  | Clase I: Bajo Riesgo
BMCAM0278 | CAMA ELÉCTRICA | 58620 | P211CC1589 | HOSPITALIZACION PISO 5 SEDE PRINCIPAL | 09-05-HOSPITALIZACION | HILL ROM | CENTURIS | A - En Operación | Registro Invima |  | Clase I: Bajo Riesgo
BMCAM0279 | CAMA ELÉCTRICA | 79303 | Q136CC1813 | HOSPITALIZACION PISO 5 SEDE PRINCIPAL | 09-05-HOSPITALIZACION | HILL ROM | CENTURIS | A - En Operación | Registro Invima |  | Clase I: Bajo Riesgo
BMCAM0280 | CAMA ELÉCTRICA | 58632 | P211CC1601 | HOSPITALIZACION PISO 5 SEDE PRINCIPAL | 09-05-HOSPITALIZACION | HILL ROM | CENTURIS | A - En Operación | Registro Invima |  | Clase I: Bajo Riesgo
BMCAM0281 | CAMA ELÉCTRICA | 58661 | P211CC1630 | HOSPITALIZACION PISO 5 SEDE PRINCIPAL | 09-05-HOSPITALIZACION | HILL ROM | CENTURIS | A - En Operación | Registro Invima |  | Clase I: Bajo Riesgo
BMCAM0282 | CAMA ELÉCTRICA | 79288 | Q135CC01828 | HOSPITALIZACION PISO 5 SEDE PRINCIPAL | 09-05-HOSPITALIZACION | HILL ROM | CENTURIS | A - En Operación | Registro Invima |  | Clase I: Bajo Riesgo
BMCAM0283 | CAMA ELÉCTRICA | 58672 | P212CC1641 | HOSPITALIZACION PISO 5 SEDE PRINCIPAL | 09-05-HOSPITALIZACION | HILL ROM | CENTURIS | A - En Operación | Registro Invima |  | Clase I: Bajo Riesgo
BMCAM0284 | CAMA ELÉCTRICA | 58677 | P212CC1646 | HOSPITALIZACION PISO 5 SEDE PRINCIPAL | 09-05-HOSPITALIZACION | HILL ROM | CENTURIS | A - En Operación | Registro Invima |  | Clase I: Bajo Riesgo
BMCAM0285 | CAMA ELÉCTRICA | 79286 | Q136CC01830 | HOSPITALIZACION PISO 5 SEDE PRINCIPAL | 09-05-HOSPITALIZACION | HILL ROM | CENTURIS | A - En Operación | Registro Invima |  | Clase I: Bajo Riesgo
BMCAM0286 | CAMA ELÉCTRICA | 58680 | P212CC1649 | HOSPITALIZACION PISO 5 SEDE PRINCIPAL | 09-05-HOSPITALIZACION | HILL ROM | CENTURIS | A - En Operación | Registro Invima |  | Clase I: Bajo Riesgo
BMCAM0287 | CAMA ELÉCTRICA | 58666 | P212CC1635 | HOSPITALIZACION PISO 5 SEDE PRINCIPAL | 09-05-HOSPITALIZACION | HILL ROM | CENTURIS | A - En Operación | Registro Invima |  | Clase I: Bajo Riesgo
BMCAM0288 | CAMA ELÉCTRICA | 58647 | P211CC1616 | HOSPITALIZACION PISO 5 SEDE PRINCIPAL | 09-05-HOSPITALIZACION | HILL ROM | CENTURIS | A - En Operación | Registro Invima |  | Clase I: Bajo Riesgo
BMCAM0289 | CAMA ELÉCTRICA | 58683 | P212CC1652 | HOSPITALIZACION PISO 5 SEDE PRINCIPAL | 09-05-HOSPITALIZACION | HILL ROM | CENTURIS | A - En Operación | Registro Invima |  | Clase I: Bajo Riesgo
BMCAM0290 | CAMA ELÉCTRICA | 58678 | P212CC1647 | HOSPITALIZACION PISO 5 SEDE PRINCIPAL | 09-05-HOSPITALIZACION | HILL ROM | CENTURIS | A - En Operación | Registro Invima |  | Clase I: Bajo Riesgo
BMCAM0291 | CAMA ELÉCTRICA | 58627 | P211CC1596 | HOSPITALIZACION PISO 5 SEDE PRINCIPAL | 09-05-HOSPITALIZACION | HILL ROM | CENTURIS | A - En Operación | Registro Invima |  | Clase I: Bajo Riesgo
BMCAM0292 | CAMA ELÉCTRICA | 58621 | P211CC1590 | HOSPITALIZACION PISO 5 SEDE PRINCIPAL | 09-05-HOSPITALIZACION | HILL ROM | CENTURIS | A - En Operación | Registro Invima |  | Clase I: Bajo Riesgo
BMCAM0293 | CAMA ELÉCTRICA | 58676 | P212CC1645 | HOSPITALIZACION PISO 5 SEDE PRINCIPAL | 09-05-HOSPITALIZACION | HILL ROM | CENTURIS | A - En Operación | Registro Invima |  | Clase I: Bajo Riesgo
BMCAM0294 | CAMA ELÉCTRICA | 58648 | P211CC1617 | HOSPITALIZACION PISO 5 SEDE PRINCIPAL | 09-05-HOSPITALIZACION | HILL ROM | CENTURIS | A - En Operación | Registro Invima |  | Clase I: Bajo Riesgo
BMCAM0295 | CAMA ELÉCTRICA | 58617 | P211CC1586 | HOSPITALIZACION PISO 5 SEDE PRINCIPAL | 09-05-HOSPITALIZACION | HILL ROM | CENTURIS | A - En Operación | Registro Invima |  | Clase I: Bajo Riesgo
BMCAM0296 | CAMA ELÉCTRICA | 58618 | P211CC1587 | HOSPITALIZACION PISO 5 SEDE PRINCIPAL | 09-05-HOSPITALIZACION | HILL ROM | CENTURIS | A - En Operación | Registro Invima |  | Clase I: Bajo Riesgo
BMCAM0297 | CAMA ELÉCTRICA | 58634 | P211CC1603 | HOSPITALIZACION PISO 5 SEDE PRINCIPAL | 09-05-HOSPITALIZACION | HILL ROM | CENTURIS | A - En Operación | Registro Invima |  | Clase I: Bajo Riesgo
BMCAM0298 | CAMA ELÉCTRICA | 79309 | Q135CC01807 | HOSPITALIZACION PISO 5 SEDE PRINCIPAL | 09-05-HOSPITALIZACION | HILL ROM | CENTURIS | A - En Operación | Registro Invima |  | Clase I: Bajo Riesgo
BMCAM0299 | CAMA ELÉCTRICA | 58682 | P212CC1651 | HOSPITALIZACION PISO 5 SEDE PRINCIPAL | 09-05-HOSPITALIZACION | HILL ROM | CENTURIS | A - En Operación | Registro Invima |  | Clase I: Bajo Riesgo
BMCAM0300 | CAMA ELÉCTRICA | 58626 | P211CC1595 | HOSPITALIZACION PISO 5 SEDE PRINCIPAL | 09-05-HOSPITALIZACION | HILL ROM | CENTURIS | A - En Operación | Registro Invima |  | Clase I: Bajo Riesgo
BMCAM0301 | CAMA ELÉCTRICA | 58684 | P212CC1653 | HOSPITALIZACION PISO 5 SEDE PRINCIPAL | 09-05-HOSPITALIZACION | HILL ROM | CENTURIS | A - En Operación | Registro Invima |  | Clase I: Bajo Riesgo
BMCAM0302 | CAMA ELÉCTRICA | 58637 | P211CC1606 | HOSPITALIZACION PISO 5 SEDE PRINCIPAL | 09-05-HOSPITALIZACION | HILL ROM | CENTURIS | A - En Operación | Registro Invima |  | Clase I: Bajo Riesgo
BMCAM0303 | CAMA ELÉCTRICA | 58616 | P211CC1585 | HOSPITALIZACION PISO 5 SEDE PRINCIPAL | 09-05-HOSPITALIZACION | HILL ROM | CENTURIS | A - En Operación | Registro Invima |  | Clase I: Bajo Riesgo
BMCAM0304 | CAMA ELÉCTRICA | 58615 | P211CC1584 | HOSPITALIZACION PISO 5 SEDE PRINCIPAL | 09-05-HOSPITALIZACION | HILL ROM | CENTURIS | A - En Operación | Registro Invima |  | Clase I: Bajo Riesgo
BMCAM0305 | CAMA ELÉCTRICA | 58619 | P211CC1588 | HOSPITALIZACION PISO 5 SEDE PRINCIPAL | 09-05-HOSPITALIZACION | HILL ROM | CENTURIS | A - En Operación | Registro Invima |  | Clase I: Bajo Riesgo
BMCAM0306 | CAMA ELÉCTRICA | 58674 | P212CC1643 | HOSPITALIZACION PISO 5 SEDE PRINCIPAL | 09-05-HOSPITALIZACION | HILL ROM | CENTURIS | A - En Operación | Registro Invima |  | Clase I: Bajo Riesgo
BMCAM0307 | CAMA ELÉCTRICA | 58644 | P211CC1613 | HOSPITALIZACION PISO 5 SEDE PRINCIPAL | 09-05-HOSPITALIZACION | HILL ROM | CENTURIS | A - En Operación | Registro Invima |  | Clase I: Bajo Riesgo
BMCAM0308 | CAMA ELÉCTRICA | 58639 | P211CC1609 | HOSPITALIZACION PISO 5 SEDE PRINCIPAL | 09-05-HOSPITALIZACION | HILL ROM | CENTURIS | A - En Operación | Registro Invima |  | Clase I: Bajo Riesgo
BMCAM0309 | CAMA ELÉCTRICA | 58633 | P211CC1602 | HOSPITALIZACION PISO 5 SEDE PRINCIPAL | 09-05-HOSPITALIZACION | HILL ROM | CENTURIS | A - En Operación | Registro Invima |  | Clase I: Bajo Riesgo
BMCAM0310 | CAMA ELÉCTRICA | 58635 | P211CC1604 | HOSPITALIZACION PISO 5 SEDE PRINCIPAL | 09-05-HOSPITALIZACION | HILL ROM | CENTURIS | A - En Operación | Registro Invima |  | Clase I: Bajo Riesgo
BMCAM0311 | CAMA ELÉCTRICA | 58679 | P212CC1648 | HOSPITALIZACION PISO 5 SEDE PRINCIPAL | 09-05-HOSPITALIZACION | HILL ROM | CENTURIS | A - En Operación | Registro Invima |  | Clase I: Bajo Riesgo
BMCAM0312 | CAMA ELÉCTRICA | 79325 | Q135CC01791 | HOSPITALIZACION PISO 5 SEDE PRINCIPAL | 09-05-HOSPITALIZACION | HILL ROM | CENTURIS | A - En Operación | Registro Invima |  | Clase I: Bajo Riesgo
BMCAM0313 | CAMA ELÉCTRICA | 58681 | P212CC1650 | HOSPITALIZACION PISO 5 SEDE PRINCIPAL | 09-05-HOSPITALIZACION | HILL ROM | CENTURIS | A - En Operación | Registro Invima |  | Clase I: Bajo Riesgo
BMCAM0314 | CAMA ELÉCTRICA | 58638 | P211CC1607 | HOSPITALIZACION PISO 5 SEDE PRINCIPAL | 09-05-HOSPITALIZACION | HILL ROM | CENTURIS | A - En Operación | Registro Invima |  | Clase I: Bajo Riesgo
BMCAM0315 | CAMA ELÉCTRICA | 58609 | P209CC1578 | HOSPITALIZACION PISO 5 SEDE PRINCIPAL | 09-05-HOSPITALIZACION | HILL ROM | CENTURIS | A - En Operación | Registro Invima |  | Clase I: Bajo Riesgo
BMCAM0316 | CAMA ELÉCTRICA | 58669 | P212CC1638 | HOSPITALIZACION PISO 5 SEDE PRINCIPAL | 09-05-HOSPITALIZACION | HILL ROM | CENTURIS | A - En Operación | Registro Invima |  | Clase I: Bajo Riesgo
BMCAM0317 | CAMA ELÉCTRICA | 58650 | P211CC1619 | HOSPITALIZACION PISO 5 SEDE PRINCIPAL | 09-05-HOSPITALIZACION | HILL ROM | CENTURIS | A - En Operación | Registro Invima |  | Clase I: Bajo Riesgo
BMCAM0318 | CAMA ELÉCTRICA | 58646 | 211CC1615 | HOSPITALIZACION PISO 5 SEDE PRINCIPAL | 09-05-HOSPITALIZACION | HILL ROM | CENTURIS | A - En Operación | Registro Invima |  | Clase I: Bajo Riesgo
BMCAM0319 | CAMA ELÉCTRICA | 79300 | Q135CC01816 | UNIDAD DE CUIDADO CORONARIO | 09-02-UCO | HILL ROM | CENTURIS P750 | A - En Operación | Registro Invima |  | Clase I: Bajo Riesgo
BMCAM0320 | CAMA ELÉCTRICA | 79265 | Q135CC01851 | UNIDAD DE CUIDADO CORONARIO | 09-02-UCO | HILL ROM | CENTURIS P750 | A - En Operación | Registro Invima |  | Clase I: Bajo Riesgo
BMCAM0321 | CAMA ELÉCTRICA | 79339 | Q135CC01772 | UNIDAD DE CUIDADO CORONARIO | 09-02-UCO | HILL ROM | CENTURIS P750 | A - En Operación | Registro Invima |  | Clase I: Bajo Riesgo
BMCAM0322 | CAMA ELÉCTRICA | 79317 | Q135CC01799 | UNIDAD DE CUIDADO CORONARIO | 09-02-UCO | HILL ROM | CENTURIS P750 | A - En Operación | Registro Invima |  | Clase I: Bajo Riesgo
BMCAM0323 | CAMA ELÉCTRICA | 79246 | Q136CC01870 | UNIDAD DE CUIDADO CORONARIO | 09-02-UCO | HILL ROM | CENTURIS P750 | A - En Operación | Registro Invima |  | Clase I: Bajo Riesgo
BMCAM0324 | CAMA ELÉCTRICA | 58584 | P209CC1553 | TRASPLANTE MEDULA OSEA | 09-06-TRANSPLANTE-MEDULA | B BRAUN | CENTURIS | A - En Operación | Registro Invima |  | Clase I: Bajo Riesgo
BMCAM0325 | CAMA ELÉCTRICA | 79257 | Q136CC01859 | UNIDAD DE CUIDADO CORONARIO | 09-02-UCO | HILL ROM | CENTURIS P750 | A - En Operación | Registro Invima |  | Clase I: Bajo Riesgo
BMCAM0326 | CAMA ELÉCTRICA | 79302 | Q135CC01814 | UNIDAD DE CUIDADO CORONARIO | 09-02-UCO | HILL ROM | CENTURIS P750 | A - En Operación | Registro Invima |  | Clase I: Bajo Riesgo
BMCAM0327 | CAMA ELÉCTRICA | 112083 | HRP004150707 | UNIDAD DE CUIDADO INTENSIVO | 09-02-UCIA | HILL ROM | HR 900 ACELLA | A - En Operación | Registro Invima |  | Ninguno
BMCAM0328 | CAMA ELÉCTRICA | 112084 | HRP004170103 | UNIDAD DE CUIDADO INTENSIVO | 09-02-UCIA | HILL ROM | HR 900 ACELLA | A - En Operación | Registro Invima |  | Ninguno
BMCAM0329 | CAMA ELÉCTRICA | 112085 | HRP004170007 | UNIDAD DE CUIDADO INTENSIVO | 09-02-UCIA | HILL ROM | HR 900 ACELLA | A - En Operación | Registro Invima |  | Ninguno
BMCAM0330 | CAMA ELÉCTRICA | 112086 | HRP004170051 | UNIDAD DE CUIDADO INTENSIVO | 09-02-UCIA | HILL ROM | HR 900 ACELLA | A - En Operación | Registro Invima |  | Ninguno
BMCAM0331 | CAMA ELÉCTRICA | 112087 | HRP004170054 | UNIDAD DE CUIDADO INTENSIVO | 09-02-UCIA | HILL ROM | HR 900 ACELLA | A - En Operación | Registro Invima |  | Ninguno
BMCAM0332 | CAMA ELÉCTRICA | 112088 | HRP004169930 | UNIDAD DE CUIDADO INTENSIVO PEDIATRICO | 09-02-UCIP | HILL ROM | HR 900 ACELLA | A - En Operación | Registro Invima |  | Ninguno
BMCAM0333 | CAMA ELÉCTRICA | 119562 | HRP004241467 | UNIDAD DE CUIDADO INTENSIVO | 09-02-UCIA | HILL ROM | HR 900 ACCELLA | A - En Operación | Registro Invima |  | Ninguno
BMCAM0334 | CAMA ELÉCTRICA | 119563 | HRP004242765 | UNIDAD DE CUIDADO INTENSIVO | 09-02-UCIA | HILL ROM | HR 900 ACCELLA | A - En Operación | Registro Invima |  | Ninguno
BMCAM0335 | CAMA ELÉCTRICA | 119564 | HRP004242817 | UNIDAD DE CUIDADO INTENSIVO | 09-02-UCIA | HILL ROM | HR 900 ACCELLA | A - En Operación | Registro Invima |  | Ninguno
BMCAP001 | CAPNOGRAFO OXIMETRO | 26368 | 80-3790SDDQQ | UROLOGIA | 09-01-UROLOGIA |  |  | I - Dado de Baja | Registro Invima |  | Clase IIb: Alto Riesgo
BMCAP002 | CAPNOGRAFO |  | 501845414 | UNIDAD DE MONITOREO DE EPILEPSIA | 09-07-TELEMETRIA | NONIN | REPSENSE | A - En Operación | Registro Invima |  | Ninguno
BMCAU0004 | ELECTROCAUTERIO | 25147 | 0000218 | GINECOBSTETRICIA | 09-03-GINECOBSTETRICIA | HELLMAN | SURGITRON | I - Dado de Baja | Registro Invima |  | Ninguno
BMCCT0001 | MESA DE CALOR RADIANTE | 69620 | ASHK-0040 | RECIEN NACIDOS | 09-02-UCINEONATOS | DRAGER | BABYTHERM 8004 | A - En Operación | Registro Invima |  | Clase IIb: Alto Riesgo
BMCCT0002 | MESA DE CALOR RADIANTE | 45490 | ASBH-0059 | RECIEN NACIDOS | 09-02-UCINEONATOS | DRAGER | BABYTHERM 8004 | A - En Operación | Registro Invima |  | Clase IIb: Alto Riesgo
BMCCT0003 | MESA DE CALOR RADIANTE | 69621 | ASHK-0041 | RECIEN NACIDOS | 09-02-UCINEONATOS | DRAGER | BABYTHERM 8004 | A - En Operación | Registro Invima |  | Clase IIb: Alto Riesgo
BMCCT0004 | MESA DE CALOR RADIANTE | 69622 | ASHK-0042 | RECIEN NACIDOS | 09-02-UCINEONATOS | DRAGER | BABYTHERM 8004 | A - En Operación | Registro Invima |  | Clase IIb: Alto Riesgo
BMCCT0005 | MESA DE CALOR RADIANTE | 17419 | 6080910 | RECIEN NACIDOS | 09-02-UCINEONATOS | ATOM | V-3600 | I - Dado de Baja | Registro Invima |  | Clase IIb: Alto Riesgo
BMCCT0007 | MESA DE CALOR RADIANTE | 54943 | ASFE-0052 | RECIEN NACIDOS | 09-02-UCINEONATOS | DRAGER | BABYTHERN 8004 | A - En Operación | Registro Invima |  | Clase IIb: Alto Riesgo
BMCCT0008 | MESA DE CALOR RADIANTE | 45489 | ASBH-0058 | UNIDAD DE CUIDADO INTENSIVO PEDIATRICO | 09-02-UCIP | DRAGER | BAYTHERM 8004 | A - En Operación | Registro Invima |  | Clase IIb: Alto Riesgo
BMCCT0009 | MESA DE CALOR RADIANTE | 45488 | ASBH-0057 | UNIDAD DE CUIDADO INTENSIVO PEDIATRICO | 09-02-UCIP | DRAGER | BAYTHERM 8004 | A - En Operación | Registro Invima |  | Clase IIb: Alto Riesgo
BMCCT0010 | MESA DE CALOR RADIANTE | 73720 | ASJA0010 | GINECOBSTETRICIA | 09-03-GINECOBSTETRICIA | DRAGER | BABYTHERM 8004 | A - En Operación | Registro Invima |  | Clase IIb: Alto Riesgo
BMCCT0011 | MESA DE CALOR RADIANTE | 73722 | ASJA0015 | GINECOBSTETRICIA | 09-03-GINECOBSTETRICIA | DRAGER | BABYTHERM 8004 | A - En Operación | Registro Invima |  | Clase IIb: Alto Riesgo
BMCCT0012 | MESA DE CALOR RADIANTE | 73721 | ASJA0014 | GINECOBSTETRICIA | 09-03-GINECOBSTETRICIA | DRAGER | BABYTHERM 8004 | A - En Operación | Registro Invima |  | Clase IIb: Alto Riesgo
BMCDP0001 | CAMARA DE POZO | NO REGISTRA | A 002973 | ONCOLOGIA RADIOTERAPICA | 09-ST4-RADIOTERAPIA | ESTÁNDAR IMAGING | HDR 1000 PLUS | A - En Operación | Registro Invima |  | Ninguno
BMCDP0002 | CAMARA DE POZO | NO REGISTRA | 121681 | ONCOLOGIA RADIOTERAPICA | 09-ST4-RADIOTERAPIA | PTW FREIBURG | TM33005 | A - En Operación | Registro Invima |  | Ninguno
BMCDS0001 | CABINA DE SECADO | 103980 | AR19140 | CENTRAL DE ESTERILIZACION | 09-04-CENTRAL-ESTERILIZACION | MATACHANA | MCD A 83362 | A - En Operación | Registro Invima |  | Clase I: Bajo Riesgo
BMCE0001 | CABINA EXTRACTORA DE GASES | 54979 | FH10X011403006 | LABORATORIO | 09-04-LABORATORIO-CLINICO | C4 |  | A - En Operación | Registro Invima |  | Clase I: Bajo Riesgo
BMCE0002 | CABINA EXTRACTORA DE GASES | 91714 | 2517-02 | LABORATORIO | 09-04-LABORATORIO-CLINICO | C4 | FEX 90 | A - En Operación | Registro Invima |  | Clase I: Bajo Riesgo
BMCE0003 | CABINA EXTRACTORA DE GASES | NO REGISTRA | 0503-12 | LABORATORIO | 09-04-LABORATORIO-CLINICO | C4 | FEX 90 | A - En Operación | Registro Invima |  | Clase I: Bajo Riesgo
BMCE0004 | ESTACION DE MACROSCOPIA (CABINA EXTRACTORA DE GASES) | 81086 | 640614-4 | PATOLOGIA | 09-03A-PATOLOGIA | ESTACION DE MACROSCO | 9700 | A - En Operación | Registro Invima |  | Clase I: Bajo Riesgo
BMCE0005 | CABINA EXTRACTORA DE GASES | 55100 | 244007 | MEDICINA NUCLEAR | 09-ST4-MEDICINA-NUCLEAR | BIODEX |  | A - En Operación | Registro Invima |  | Clase I: Bajo Riesgo
BMCEN0001 | CENTRIFUGA | 018 | XN1767 | UNIDAD MEDICINA REPRODUCTIVA | 01-09-MEDICINA-REPRODUCTIVA | KUBOTA | 2100 | A - En Operación | Registro Invima |  | Clase I: Bajo Riesgo
BMCEN0002 | CENTRIFUGA | 40739 | AKB07G019 | LABORATORIO CIUDAD JARDIN | 13-01-LABORATORIO-CLINICO | BECKMAN | ALLEGRA X-22 | A - En Operación | Registro Invima |  | Clase I: Bajo Riesgo
BMCEN00024 | CENTRIFUGA | 130156 | 0001241-14 | LABORATORIO | 09-04-LABORATORIO-CLINICO | HETTICH | MIKRO 200/2400 | A - En Operación | Registro Invima |  | Ninguno
BMCEN0003 | CENTRIFUGA | 33080 | 0009504-01-00 | LABORATORIO | 14-01-LABORATORIO-CLINICO | HETTICH | ROTOFI X32 | A - En Operación | Registro Invima |  | Clase I: Bajo Riesgo
BMCEN0004 | CENTRIFUGA | NO REGISTRA | 01-BV-7211 | LABORATORIO PACIFIC MALL | 09-04-LABORATORIO-CLINICO | ORTHO CLINICAL DIAGN | ORTHO BIO VUE | A - En Operación | Registro Invima |  | Clase I: Bajo Riesgo
BMCEN0005 | CENTRIFUGA | 70566 | AFB13H016 | LABORATORIO PACIFIC MALL | 09-04-LABORATORIO-CLINICO | BECKMAN COULTER | ALLEGRA X-5 | A - En Operación | Registro Invima |  | Clase I: Bajo Riesgo
BMCEN0006 | CENTRIFUGA | 21390 | 37500468 | LABORATORIO PACIFIC MALL | 09-04-LABORATORIO-CLINICO | IEC | CENTRA CL-3 | I - Dado de Baja | Registro Invima |  | Clase I: Bajo Riesgo
BMCEN0007 | CENTRIFUGA | 23987 | 3290020 | LABORATORIO | 09-04-LABORATORIO-CLINICO | CLAY ADAMS | DYNAC | A - En Operación | Registro Invima |  | Clase I: Bajo Riesgo
BMCEN0008 | CENTRIFUGA | 36935 | 120393 | LABORATORIO | 09-04-LABORATORIO-CLINICO | SIGMA | 6K-15 | A - En Operación | Registro Invima |  | Clase I: Bajo Riesgo
BMCEN0009 | CENTRIFUGA | 79229 | ALF16A06 | SERVICIO DE TRANSFUSION | 09-04-LABORATORIO-CLINICO | BECKMAN COULTER | ALLEGRA X-14R | A - En Operación | Registro Invima |  | Clase I: Bajo Riesgo
BMCEN0010 | CENTRIFUGA | 51856 | 5010057 | SERVICIO DE TRANSFUSION | 09-04-LABORATORIO-CLINICO | BECTON DICKINSON | DYNAC III | I - Dado de Baja | Registro Invima |  | Clase I: Bajo Riesgo
BMCEN0011 | CENTRIFUGA | NO REGISTRA | 31220736 | LABORATORIO PACIFIC MALL | 09-04-LABORATORIO-CLINICO | IEC | CENTRA 6P8R | A - En Operación | Registro Invima |  | Clase I: Bajo Riesgo
BMCEN0012 | CENTRIFUGA | 24332 | ALR00C55 | LABORATORIO | 09-04-LABORATORIO-CLINICO | BECKMAN COULTER | ALLEGRA 6R | A - En Operación | Registro Invima |  | Clase I: Bajo Riesgo
BMCEN0013 | CENTRIFUGA | 40740 | MHB08E005 | LABORATORIO PACIFIC MALL | 09-04-LABORATORIO-CLINICO | BECKMAN COULTER | MICROFUGE 22R | A - En Operación | Registro Invima |  | Clase I: Bajo Riesgo
BMCEN0014 | CENTRIFUGA | 24179 | 3170025 | LABORATORIO | 09-04-LABORATORIO-CLINICO | DYNAC | 420101 | I - Dado de Baja | Registro Invima |  | Clase I: Bajo Riesgo
BMCEN0015 | CENTRIFUGA | 36869 | 7620070849 | HEMATOLOGIA | 09-04-LABORATORIO-CLINICO | WESCOR | CYTOPRO | A - En Operación | Registro Invima |  | Clase I: Bajo Riesgo
BMCEN0016 | CENTRIFUGA | NO REGISTRA | 216537 | LABORATORIO | 09-04-LABORATORIO-CLINICO | ABBOTT | 3531 | I - Dado de Baja | Registro Invima |  | Clase I: Bajo Riesgo
BMCEN0017 | CENTRIFUGA | 52082 | 13060867 | LABORATORIO PACIFIC MALL | 09-04-LABORATORIO-CLINICO | LABNET | C13C1 | A - En Operación | Registro Invima |  | Clase I: Bajo Riesgo
BMCEN0018 | CENTRIFUGA | 80659 | HSC34292 | LABORATORIO PACIFIC MALL | 09-04-LABORATORIO-CLINICO | SPROUD | HS-120301 | A - En Operación | Registro Invima |  | Clase I: Bajo Riesgo
BMCEN0019 | CENTRIFUGA | 33140 | 17444 | LABORATORIO | 09-04-LABORATORIO-CLINICO | EPPENDORF | 5415R | A - En Operación | Registro Invima |  | Clase I: Bajo Riesgo
BMCEN0020 | CENTRIFUGA | 47984 | 11040016 | LABORATORIO | 09-04-LABORATORIO-CLINICO | LABNET | C1301 | A - En Operación | Registro Invima |  | Clase I: Bajo Riesgo
BMCEN0021 | CENTRIFUGA | 51483 | 41484274 | LABORATORIO | 09-04-LABORATORIO-CLINICO | THERMOFISHER | MEGAFUGE 16 | A - En Operación | Registro Invima |  | Clase I: Bajo Riesgo
BMCEN0022 | CENTRIFUGA | 37003 | ALX07G15 | LABORATORIO | 09-04-LABORATORIO-CLINICO | BECKMAN COULTER | ALLEGRA X12R | I - Dado de Baja | Registro Invima |  | Clase I: Bajo Riesgo
BMCEN0023 | CENTRIFUGA | 96268 | ALT17H007 | LABORATORIO | 09-04-LABORATORIO-CLINICO | BECKMAN COULTER | ALLEGRA X30 | A - En Operación | Registro Invima |  | Clase I: Bajo Riesgo
BMCEN0024 | CENTRIFUGA |  | 20071107 | SERVICIO DE TRASFUSION | 09-04-LABORATORIO-CLINICO | JOHSON & JOHSON | ORTHO BIOVUE | A - En Operación | Registro Invima |  | Clase I: Bajo Riesgo
BMCEN0025 | CENTRIFUGA |  | 320-002800 | LABORATORIO | 09-04-LABORATORIO-CLINICO | GRIFOLS |  | A - En Operación | Registro Invima |  | Clase I: Bajo Riesgo
BMCEN0026 | CENTRIFUGA |  |  | LABORATORIO | 09-04-LABORATORIO-CLINICO | BECKMAN COULTER | ALLEGRA 6R | I - Dado de Baja | Registro Invima |  | Clase I: Bajo Riesgo
BMCEN0027 | CENTRIFUGA | 93323 | 7622170262 | LABORATORIO | 09-04-LABORATORIO-CLINICO | WESCOR CYTOPRO | 7266 | A - En Operación | Registro Invima |  | Clase I: Bajo Riesgo
BMCEN0028 | CENTRIFUGA | 101739 | 42144912 | MICROBIOLOGIA | 09-04-LABORATORIO-CLINICO | THERMO SCIENTIFIC | CL17 | A - En Operación | Registro Invima |  | Clase I: Bajo Riesgo
BMCEN0029 | CENTRIFUGA | 103308 | 0000466-09 | MICROBIOLOGIA | 09-04-LABORATORIO-CLINICO | HETTICH | ROTINA 420R | A - En Operación | Registro Invima |  | Clase I: Bajo Riesgo
BMCEN0030 | CENTRIFUGA | 105483 | 0102120060065 | BIOLOGIA MOLECULAR | 09-04-LABORATORIO-CLINICO | BIONER | EXISPIN | A - En Operación | Registro Invima |  | Clase I: Bajo Riesgo
BMCEN0031 | CENTRIFUGA | 105483 | 0102120060051 | BIOLOGIA MOLECULAR | 09-04-LABORATORIO-CLINICO | BIONER | EXISPIN | A - En Operación | Registro Invima |  | Clase I: Bajo Riesgo
BMCEN0032 | CENTRIFUGA |  |  | LABORATORIO | 09-04-LABORATORIO-CLINICO |  |  | I - Dado de Baja | Registro Invima |  | Clase I: Bajo Riesgo
BMCEN0035 | CENTRÍFUGA | 111120 | 0010831-06 | LABORATORIO | 15-01-LABORATORIO-UNICO-YUMBO | HETTICH | ROTOFIX 32A | A - En Operación | Registro Invima |  | Clase I: Bajo Riesgo
BMCEN0036 | CENTRIFUGA | 111121 | 10825-06 | LABORATORIO CIUDAD JARDIN | 16-01-LABORATORIO-UNICO-CALI | HETTICH | 1206-01A | A - En Operación | Registro Invima |  | Clase I: Bajo Riesgo
BMCEN0037 | CENTRIFUGA | 111946 | ALT19B026 | LABORATORIO | 09-04-MICROBIOLOGIA | BECKMAN COULTER | X-30 | A - En Operación | Registro Invima |  | Ninguno
BMCEN0038 | CENTRIFUGA | 111948 | ALT17K036 | LABORATORIO | 09-04-LABORATORIO-CLINICO | BECKMAN COULTER | X-30 | A - En Operación | Registro Invima |  | Ninguno
BMCEN0039 | CENTRIFUGA |  | 0011476-06 | BANCO DE SANGRE | 09 -00 - - BANCO DE SANGRE | HETTICH | ROTOFIX-32A | A - En Operación | Registro Invima |  | Ninguno
BMCEN0040 | CENTRIFUGA | 120486 | 0000632-07 | BANCO DE SANGRE | 09 -00 - - BANCO DE SANGRE | HETTICH | ROTINA 380R | A - En Operación | Registro Invima |  | Ninguno
BMCEN0041 | CENTRIFUGA |  | 2006581 | BANCO DE SANGRE | 09 -00 - - BANCO DE SANGRE | BIORAD | ID CENTRIFUGE 12S II | A - En Comodato | Registro Invima |  | Ninguno
BMCEN0042 | CENTRIFUGA |  | 0000417-17 | BANCO DE SANGRE | 09 -00 - - BANCO DE SANGRE | FRESENIUS | ROTO SILENTA 630 RS | A - En Comodato | Registro Invima |  | Ninguno
BMCEN0043 | CENTRIFUGA |  | 11502-06 | LABORATORIO | 09-04-MICROBIOLOGIA | HETTICH | ROTOFIX 32A | A - En Operación | Registro Invima |  | Ninguno
BMCEN0046 | CENTRIFUGA | 129988 | 0001637-10 | INSTITUTO DE INVESTIGACIONES | 080-1IN-STI-TUTO DE INVESTIGACIONES | HETTICH | 320R | A - En Operación | Registro Invima |  | Ninguno
BMCEN0047 | CENTRIFUGA | 130996 | 0000632 | LABORATORIO | 09-04-LABORATORIO-CLINICO | HETTICH | ROTANTA 460R | A - En Operación | Registro Invima |  | Ninguno
BMCEN0048 | CENTRIFUGA | 130483 | 57021R35 8868 | COPROANALISIS | 09-04-LABORATORIO-CLINICO | EPPENDORF | 5702000817CR | A - En Operación | Registro Invima |  | Ninguno
BMCEN0049 | CENTRIFUGA | 130484 | 5702LR458859 | SERVICIO DE TRASFUSION | 09-04-LABORATORIO-CLINICO | EPPENDORF | 5702000817CR | A - En Operación | Registro Invima |  | Ninguno
BMCIL0001 | CILINDRO RIGIDO | No registra | CR-01 | INGENIERIA CLINICA | 09-ST1-INGENIERIA-CLINICA | CMI | CILINDRICO | A - En Operación | Registro Invima |  | Ninguno
BMCIL0002 | CILINDRO RIGIDO | No registra | CR-02 | INGENIERIA CLINICA | 09-ST1-INGENIERIA-CLINICA | CMI | CILINDRICO | A - En Operación | Registro Invima |  | Ninguno
BMCIL0003 | CILINDRO RIGIDO | NO REGISTRA | CR-03 | INGENIERIA CLINICA | 09-ST1-INGENIERIA-CLINICA | CMI | CILINDRICO | A - En Operación | Registro Invima |  | Ninguno
BMCIL0004 | CILINDRO RIGIDO | NO REGISTRA | CR-04 | INGENIERIA CLINICA | 09-ST1-INGENIERIA-CLINICA | CMI | CILINDRICO | A - En Operación | Registro Invima |  | Ninguno
BMCIL0005 | CILINDRO RIGIDO | 112819 | CR-05 | INGENIERIA CLINICA | 09-ST1-INGENIERIA-CLINICA | CMI | CILINDRICO | A - En Operación | Registro Invima |  | Ninguno
BMCIL0006 | CILINDRO RIGIDO | 112820 | CR-06 | INGENIERIA CLINICA | 09-ST1-INGENIERIA-CLINICA | CMI | CILINDRICO | A - En Operación | Registro Invima |  | Ninguno
BMCIO0001 | CAMARA DE IONIZACIÓN | 42046 | XAA083026 | RADIOCIRUGIA Y CX.ESTEREOTACTICA | 00-01-RADIOCIRUGIA | EXRADIN | A16 | A - En Operación | Registro Invima |  | Ninguno
BMCIO0002 | ELECTROMETRO | 42046 | F081712 | MEDICINA NUCLEAR | 09-ST4-MEDICINA-NUCLEAR | STANDARD IMAGING | MAX-4000 | A - En Operación | Registro Invima |  | Ninguno
BMCIO0003 | ELECTROMETRO | 101782 | 2497 | ONCOLOGIA RADIOTERAPICA | 09-ST4-RADIOTERAPIA | PTW FREIBURG | T10010 | A - En Operación | Registro Invima |  | Ninguno
BMCIO0004 | ELECTROMETRO | NO REGISTRA | 82219 | ONCOLOGIA RADIOTERAPICA | 09-ST4-RADIOTERAPIA | PTW FREIBURG | UNIDOS-E | A - En Operación | Registro Invima |  | Ninguno
BMCIO0005 | CAMARA DE IONIZACIÓN | NO REGISTRA | 142577 | ONCOLOGIA RADIOTERAPICA | 09-ST4-RADIOTERAPIA | PTW FREIBURG | TN31021 | A - En Operación | Registro Invima |  | Ninguno
BMCIO0006 | CAMARA DE IONIZACIÓN | NO REGISTRA | 373 | ONCOLOGIA RADIOTERAPICA | 09-ST4-RADIOTERAPIA | PTW FREIBURG | TN30006 | A - En Operación | Registro Invima |  | Ninguno
BMCIO0007 | CAMARA DE IONIZACIÓN | NO REGISTRA | 609 | ONCOLOGIA RADIOTERAPICA | 09-ST4-RADIOTERAPIA | PTW FREIBURG | TN31016 | A - En Operación | Registro Invima |  | Ninguno
BMCIO0008 | CAMARA DE IONIZACIÓN | NO REGISTRA | 1764 | ONCOLOGIA RADIOTERAPICA | 09-ST4-RADIOTERAPIA | PTW FREIBURG | TN34001 | A - En Operación | Registro Invima |  | Ninguno
BMCIO0009 | CAMARA DE IONIZACIÓN | NO REGISTRA | WD 4452 | ONCOLOGIA RADIOTERAPICA | 09-ST4-RADIOTERAPIA | SCANDITRONIX WELLHOF | CC13 | A - En Operación | Registro Invima |  | Ninguno
BMCIO0010 | CAMARA DE IONIZACIÓN | NO REGISTRA | WD 4332 | ONCOLOGIA RADIOTERAPICA | 09-ST4-RADIOTERAPIA | SCANDITRONIX WELLHOF | CC13 | A - En Operación | Registro Invima |  | Ninguno
BMCIO0011 | CAMARA DE IONIZACIÓN |  | 142578 | ONCOLOGIA RADIOTERAPICA | 09-ST4-RADIOTERAPIA | PTW FREIBURG | TN31021 | I - Dado de Baja | Registro Invima |  | Ninguno
BMCIO0012 | CAMARA DE IONIZACIÓN |  | 142576 | ONCOLOGIA RADIOTERAPICA | 09-ST4-RADIOTERAPIA | PTW FREIBURG | TN31021 | A - En Operación | Registro Invima |  | Ninguno
BMCIR0000 | CIRUGIA |  |  | CIRUGIA | 09-03-CIRUGIA |  |  | A-Otro | Registro Invima |  | Ninguno
BMCLD0002 | CALIBRADOR DE DOSIS | 55099 | 92994040 | MEDICINA NUCLEAR | 09-ST4-MEDICINA-NUCLEAR | BIODEX | ATOMLAB 500 | A - En Operación | Registro Invima |  | Ninguno
BMCM0001 | CENTRAL DE MEZCLAS |  |  | SERVICIO FARMACEUTICO | 09-ST2-SERVICIO-FARMACEUTICO |  |  | A-Otro | Registro Invima |  | Ninguno
BMCMT0001 | CINTA MÉTRICA |  | CM-01 | INGENIERIA CLINICA | 09-ST1-INGENIERIA-CLINICA | STANLEY | 30-615 | A - En Operación | Registro Invima |  | Ninguno
BMCMT0002 | CINTA MÉTRICA |  | CM-02 | INGENIERIA CLINICA | 09-ST1-INGENIERIA-CLINICA | STANLEY | 30-615 | A - En Operación | Registro Invima |  | Ninguno
BMCMT0003 | CINTA MÉTRICA |  | NO REGISTRA | CONSULTORIOS CONSULTA EXTERNA | 09-01-CONSULTA-EXTERNA | SECA | 206 | A - En Operación | Registro Invima |  | Ninguno
BMCMT0004 | CINTA MÉTRICA |  | 17785 | CONSULTORIOS CONSULTA EXTERNA | 09-01-CONSULTA-EXTERNA | SECA | 206 | A - En Operación | Registro Invima |  | Ninguno
BMCMT0005 | CINTA MÉTRICA |  | 17788 | CONSULTORIOS CONSULTA EXTERNA | 09-01-CONSULTA-EXTERNA | SECA | 206 | I - Dado de Baja | Registro Invima |  | Ninguno
BMCMT0006 | CINTA MÉTRICA |  | 17787 | CONSULTORIOS CONSULTA EXTERNA | 09-01-CONSULTA-EXTERNA | SECA | 206 | A - En Operación | Registro Invima |  | Ninguno
BMCMT0007 | CINTA MÉTRICA |  | 17786 | CONSULTORIOS CONSULTA EXTERNA | 09-01-CONSULTA-EXTERNA | SECA | 206 | A - En Operación | Registro Invima |  | Ninguno
BMCMT0008 | CINTA MÉTRICA |  | 17789 | CONSULTORIOS CONSULTA EXTERNA | 09-01-CONSULTA-EXTERNA | SECA | 206 | A - En Operación | Registro Invima |  | Ninguno
BMCMT0009 | CINTA MÉTRICA | BMCMT0009 | CM-03 | INGENIERIA CLINICA | 09-ST1-INGENIERIA-CLINICA | STANLEY | 30-615 | A - En Operación | Registro Invima |  | Ninguno
BMCMT0010 | CINTA MÉTRICA | BMCMT0010 | CM-04 | INGENIERIA CLINICA | 09-ST1-INGENIERIA-CLINICA | STANLEY | 30-615 | A - En Operación | Registro Invima |  | Ninguno
BMCMT0011 | CINTA MÉTRICA | 01 | NO REGISTRA | CONSULTORIOS CONSULTA EXTERNA | 09-01-CONSULTA-EXTERNA | SECA | 206 | A - En Operación | Registro Invima |  | Ninguno
BMCMT0012 | CINTA MÉTRICA | 02 | NO REGISTRA | CONSULTORIOS CONSULTA EXTERNA | 09-01-CONSULTA-EXTERNA | SECA | 206 | A - En Operación | Registro Invima |  | Ninguno
BMCMT0013 | CINTA MÉTRICA | 03 | NO REGISTRA | CONSULTORIOS CONSULTA EXTERNA | 09-01-CONSULTA-EXTERNA | SECA | 206 | A - En Operación | Registro Invima |  | Ninguno
BMCMT0014 | CINTA MÉTRICA | 04 | NO REGISTRA | CONSULTORIOS CONSULTA EXTERNA | 09-01-CONSULTA-EXTERNA | SECA | 206 | A - En Operación | Registro Invima |  | Ninguno
BMCMT0015 | CINTA MÉTRICA |  | 09215 | CONSULTORIOS CONSULTA EXTERNA | 09-01-CONSULTA-EXTERNA | SECA | 206 | A - En Operación | Registro Invima |  | Ninguno
BMCMT0016 | CINTA MÉTRICA | 05 | NO REGISTRA | CONSULTORIOS CONSULTA EXTERNA | 09-01-CONSULTA-EXTERNA | SECA | 206 | A - En Operación | Registro Invima |  | Ninguno
BMCMT0017 | CINTA MÉTRICA | 06 | NO REGISTRA | CONSULTORIOS CONSULTA EXTERNA | 09-01-CONSULTA-EXTERNA | SECA | 206 | A - En Operación | Registro Invima |  | Ninguno
BMCMT0018 | CINTA MÉTRICA | 07 | NO REGISTRA | UROLOGIA | 09-01-UROLOGIA | SECA | 206 | A - En Operación | Registro Invima |  | Ninguno
BMCMT0019 | CINTA MÉTRICA | ORGANOS Y TEJIDO-01 | NO REGISTRA | UNIDAD DE TRASPLANTE DE ORGANOS Y TEJIDO | 000-1TR-ASP-LANTE DE ORGANOS | SECA | 206 | A - En Operación | Registro Invima |  | Ninguno
BMCMT0020 | CINTA MÉTRICA | REHABILITACION-01 | NO REGISTRA | REHABILITACION FISICA | 05-01-REHABILITACION-FISICA | SECA | 206 | A - En Operación | Registro Invima |  | Ninguno
BMCOD0001 | CONDUCTIVIMETRO | NO REGISTRA | 81768016 | LABORATORIO | 13-01-LABORATORIO-CLINICO | NO REGISTRA | LF330 | I - Dado de Baja | Registro Invima |  | Clase I: Bajo Riesgo
BMCOD0002 | CONDUCTIVIMETRO | 103304 | C031201E | INGENIERIA CLINICA | 09-ST1-INGENIERIA-CLINICA | HANNA | HI2030-01 | A - En Operación | Registro Invima |  | Clase I: Bajo Riesgo
BMCON000001 | ULTRACONGELADOR |  | 116074941170421 | INSTITUTO DE INVESTIGACIONES | 01-01-LABORATORIO-CLINICO | THERMO SCIENTIFIC | TSU500A | A - En Operación | Registro Invima |  | Ninguno
BMCON0000019 | REFRIGERADOR | 120069 | BE06MXE1T00QEN150031 | BANCO DE SANGRE | 09 -00 - - BANCO DE SANGRE | HAIER | HCY-390 | A - En Operación | Registro Invima |  | Ninguno
BMCON0000020 | REFRIGERADOR | 120070 | BE06MXE1T00QEN150030 | BANCO DE SANGRE | 09 -00 - - BANCO DE SANGRE | HAIER | HCY-390 | A - En Operación | Registro Invima |  | Ninguno
BMCON0000021 | REFRIGERADOR | 120071 | BE06MXE1T00QEN150012 | BANCO DE SANGRE | 09 -00 - - BANCO DE SANGRE | HAIER | HCY-390 | A - En Operación | Registro Invima |  | Ninguno
BMCON000021 | REFRIGERADOR | 129535 | BE0697E1T00QENCR0008 | LABORATORIO | 13-01-LABORATORIO-CLINICO | HAIER | HYC-118A | A - En Operación | Registro Invima |  | Ninguno
BMCON0001 | CONGELADOR | 51818 | 011275080113062 | LABORATORIO | 09-04-LABORATORIO-CLINICO | THERMO SCIENTIFIC | FFPF 1230A | I - Dado de Baja | Registro Invima |  | Clase I: Bajo Riesgo
BMCON0002 | NEVERA | 49445 | 1312-26 | LABORATORIO | 09-04-LABORATORIO-CLINICO | C4 | RF400 | A - En Operación | Registro Invima |  | Clase I: Bajo Riesgo
BMCON00020 | REFRIGERADOR | 120218 | BE06MYE1T00QEN390002 | SERVICIO FARMACEUTICO | 09-ST2-SERVICIO-FARMACEUTICO | HAIER | HYC-290 | A - En Operación | Registro Invima |  | Ninguno
BMCON00021 | REFRIGERADOR | 127036 | BE0F16EAR00QEN4F0009 | LABORATORIO CIUDAD JARDIN | 13-01-LABORATORIO-CLINICO | HAIER | HYCD-282A | A - En Operación | Registro Invima |  | Ninguno
BMCON00022 | REFRIGERADOR | 127035 | BE0F16EAR00QEN5G0001 | LABORATORIO | 13-01-LABORATORIO-CLINICO | HAIER | HYCD-282A | A - En Operación | Registro Invima |  | Ninguno
BMCON0003 | ULTRACONGELADOR | 89266 | 1402351 | LABORATORIO | 09-04-LABORATORIO-CLINICO | TERUMO PENPOL | DF40U 300L | A - En Operación | Registro Invima |  | Clase I: Bajo Riesgo
BMCON0004 | CONGELADOR |  | BE0347E0N00QEJ8T0001 | CENTRAL DE MEZCLAS | 090-3A -SEL-ECTA | HAIER | DW-40W100 | A - En Operación | Registro Invima |  | Clase I: Bajo Riesgo
BMCON0004. | ULTRACONGELADOR | 131839 | BE0H1KE1T00QGP9D0001 | SERVICIO DE TRANSFUSION | 09-04-LABORATORIO-CLINICO | HAIER | DW-86L578J | A - En Operación | Registro Invima |  | Ninguno
BMCON0005 | CONGELADOR | 46225 | 824404-52 | SERVICIO DE TRANSFUSION | 09-04-LABORATORIO-CLINICO | THERMO SCIENTIFIC | 368L | I - Dado de Baja | Registro Invima |  | Clase I: Bajo Riesgo
BMCON0006 | CONGELADOR | 20863 | 61523-298 | SERVICIO DE TRANSFUSION | 09-04-LABORATORIO-CLINICO | JEWETT | CTF-1 | I - Dado de Baja | Registro Invima |  | Clase I: Bajo Riesgo
BMCON0007 | ULTRACONGELADOR | 52208 | 838686-199 | SERVICIO DE TRANSFUSION | 09-04-LABORATORIO-CLINICO | THERMO SCIENTIFIC | 900 SERIES | I - Dado de Baja | Registro Invima |  | Clase I: Bajo Riesgo
BMCON0008 | CONGELADOR | NO REGISTRA | 2163529 | SERVICIO DE TRANSFUSION | 09-04-LABORATORIO-CLINICO | INDUFRIAL |  | A - En Operación | Registro Invima |  | Clase I: Bajo Riesgo
BMCON0009 | CONGELADOR | NO REGISTRA | 110900105 | SERVICIO FARMACEUTICO | 09-ST2-SERVICIO-FARMACEUTICO | PANASONIC | SF-11115W | I - Dado de Baja | Registro Invima |  | Clase I: Bajo Riesgo
BMCON0010 | CONGELADOR | 32841 | W16P-218420-WP | LABORATORIO | 09-04-LABORATORIO-CLINICO | REVCO | ULT1740-5-A40 | I - Dado de Baja | Registro Invima |  | Clase I: Bajo Riesgo
BMCON0011 | CONGELADOR | 25744 | 337-201 | LABORATORIO | 09-04-LABORATORIO-CLINICO | WHIRPOOL | EW200NKJW00 | A - En Operación | Registro Invima |  | Clase I: Bajo Riesgo
BMCON0013 | CONGELADOR | 35738 | 0257 | UNIDAD DE CUIDADO INTENSIVO | 09-02-UCIA | INDUFRIAL | ICHV-5R | A - En Operación | Registro Invima |  | Ninguno
BMCON0014 | CONGELADOR | 45823 | 10-0387 | CIRUGIA | 09-03-CIRUGIA | FOGEL | NO REGISTRA | A - En Operación | Registro Invima |  | Ninguno
BMCON0015 | CONGELADOR | 111699 | BE02QCE0N00QEL470007 | SERVICIO FARMACEUTICO | 09-ST3-BODEGA-ALMACEN | HAIER | DW-40L262 | A - En Operación | Registro Invima |  | Ninguno
BMCON0016 | REFRIGERADOR | 120521 | BE07C3EAQ00QJN3S0001 | BIOLOGIA MOLECULAR | 09-04-LABORATORIO-CLINICO | HAIER | HYC-610 | A - En Operación | Registro Invima |  | Ninguno
BMCON0017 | REFRIGERADOR |  | BE06MYE1T00QEN390003 | BANCO DE SANGRE | 09 -00 - - BANCO DE SANGRE | HAIER | HYC-290 | I - Otro | Registro Invima |  | Ninguno
BMCON0018 | REFRIGERADOR | 120520 | BE0697E1T00QEN1F0005 | BANCO DE SANGRE | 09 -00 - - BANCO DE SANGRE | HELLMER | HYC-118A | A - En Operación | Registro Invima |  | Ninguno
BMCON0019 | REFRIGERADOR | 120519 | BE0697E1T00QEN1F0008 | BANCO DE SANGRE | 09 -00 - - BANCO DE SANGRE | HELLMER | HYC-118A | A - En Operación | Registro Invima |  | Ninguno
BMCON0020 | REFRIGERADOR | 120518 | BE0697E1T00QEN1F0009 | CENTRAL DE MEZCLAS | 09-ST2-SERVICIO-FARMACEUTICO | HAIER | HYC-118A | A - En Operación | Registro Invima |  | Ninguno
BMCON0021 | CONGELADOR | 120516 | BE02M2EAU00QEM3G0012 | BANCO DE SANGRE | 09 -00 - - BANCO DE SANGRE | HAIER | DW-25L92 | A - En Operación | Registro Invima |  | Ninguno
BMCON0022 | CONGELADOR | 120522 | BE05T1EAU00QJN2J0003 | LABORATORIO | 09-04-LABORATORIO-CLINICO | HAIER | DW-40L508 | A - En Operación | Registro Invima |  | Ninguno
BMCON0023 | CONGELADOR | 121151 | BE05T1EAU00QJN5D0001 | LABORATORIO | 01-01-LABORATORIO-CLINICO | HAIER | DW-40L508 | A - En Operación | Registro Invima |  | Ninguno
BMCON0024 | CONGELADOR | 130489 | BE02Q4E0000QEP6K0007 | UNIDAD DE CUIDADO INTENSIVO NEONATAL | 09-02-UCINEONATOS | HAIER | DW-25L262 | A - En Operación | Registro Invima |  | Ninguno
BMCON0025 | CONGELADOR | 133851 | ST24052829ECP0057 | REHABILITACIÓN Y ACONDICIONAMIENTO-CIUDAD JARDIN | 05-01-REHABILITACION-FISICA | MABE | ALASKAV200S0 | A - En Operación | Registro Invima |  | Ninguno
BMCON0026 | CONGELADOR | 133852 | ST24052829ECP0065 | REHABILITACIÓN Y ACONDICIONAMIENTO-CIUDAD JARDIN | 05-01-REHABILITACION-FISICA | MABE | ALASKAV200S0 | A - En Operación | Registro Invima |  | Ninguno
BMCON0027 | CONGELADOR | 134801 | BE05T1EAU00QJQ9K0026 | LABORATORIO | 09-04-LABORATORIO-CLINICO | HAIER | DW-30L508 | A - En Operación | Registro Invima |  | Ninguno
BMCON0028 | CONGELADOR | 134802 | BE05T1EAU00QJQ9K0027 | LABORATORIO | 09-04-LABORATORIO-CLINICO | HAIER | DW-30L508 | A - En Operación | Registro Invima |  | Ninguno
BMCOS0001 | CONSOLA DE CONTRAPULSACIÓN | 47254 | 50910W | CIRUGIA | 09-01-ANGIOGRAFIA | ARROW | AUTOCAT 2 WAVE | A - En Operación | Registro Invima |  | Ninguno
BMCOS0003 | CONSOLA SHAVER | 46688 | 20100021 | CIRUGIA | 09-03-CIRUGIA | CONMED LINVANTEC | E9000 | I - Otro | Registro Invima |  | Clase IIb: Alto Riesgo
BMCOS0004 | CONSOLA DE CONTRAPULSACIÓN | 52596 | 131010W | ANGIOGRAFIA | 09-01-ANGIOGRAFIA | ARROW | AUTOCAT 2 WAVE | A - En Operación | Registro Invima |  | Ninguno
BMCOS0006 | CONSOLA SHAVER | 69876 | 20151455 | CIRUGIA | 09-03-CIRUGIA | CONMED LINVANTEC | E9000 | A - En Operación | Registro Invima |  | Clase IIb: Alto Riesgo
BMCOS0007 | CONSOLA SHAVER | 30936 | BBB54927 | CIRUGIA | 09-03-CIRUGIA | CONMED LINVANTEC | E9000 | A - En Operación | Registro Invima |  | Clase IIb: Alto Riesgo
BMCOS0008 | CONSOLA SHAVER | 69875 | 20141276 | CIRUGIA | 09-03-CIRUGIA | CONMED LINVANTEC | E9000 | A - En Operación | Registro Invima |  | Clase IIb: Alto Riesgo
BMCOS0009 | CONSOLA SHAVER | 69873 | 20141281 | CIRUGIA | 09-03-CIRUGIA | CONMED LINVANTEC | E9000 | A - En Operación | Registro Invima |  | Clase IIb: Alto Riesgo
BMCOS0010 | CONSOLA SHAVER | 46689 | 20100071 | CIRUGIA | 09-03-CIRUGIA | CONMED LINVANTEC | E9000 | A - En Operación | Registro Invima |  | Clase IIb: Alto Riesgo
BMCOS0011 | CONSOLA SHAVER | 38379 | BBD26564 | CIRUGIA | 09-03-CIRUGIA | CONMED LINVANTEC | E9000 | A - En Operación | Registro Invima |  | Clase IIb: Alto Riesgo
BMCOS0012 | CONSOLA SHAVER | 46690 | 20100076 | CIRUGIA | 09-03-CIRUGIA | CONMED LINVANTEC | E9000 | A - En Operación | Registro Invima |  | Clase IIb: Alto Riesgo
BMCOS0013 | CONSOLA SHAVER | 69874 | 20151456 | CIRUGIA | 09-03-CIRUGIA | CONMED LINVANTEC | E9000 | A - En Operación | Registro Invima |  | Clase IIb: Alto Riesgo
BMCOS0014 | CONSOLA SHAVER | 69872 | 20151445 | CIRUGIA | 09-03-CIRUGIA | CONMED LINVANTEC | E9000 | A - En Operación | Registro Invima |  | Clase IIb: Alto Riesgo
BMCOS0015 | CONSOLA SHAVER | 38378 | BBD26563 | CIRUGIA | 09-03-CIRUGIA | CONMED LINVANTEC | E9000 | A - En Operación | Registro Invima |  | Clase IIb: Alto Riesgo
BMCOS0016 | CONSOLA SHAVER | 35026 | 08584 | CIRUGIA | 09-03-CIRUGIA | SMITH & NEPHEW | DYONICS EP-1 | A - En Operación | Registro Invima |  | Clase IIb: Alto Riesgo
BMCOS0017 | CONSOLA SHAVER |  | 22F560624 | CIRUGIA | 09-03-CIRUGIA | Stryker | Crossfire 2 | A - En Operación | Registro Invima |  | Ninguno
BMCOS0018 | CONSOLA SHAVER |  | 22E529974 | CIRUGIA | 09-03-CIRUGIA | Stryker | Crossfire 2 | A - En Operación | Registro Invima |  | Ninguno
BMCOS0019 | CONSOLA SHAVER |  | 22E531614 | CIRUGIA | 09-03-CIRUGIA | Stryker | Crossfire 2 | A - En Operación | Registro Invima |  | Ninguno
BMCOS0020 | CONSOLA SHAVER |  | 22F522464 | CIRUGIA | 09-03-CIRUGIA | Stryker | Crossfire 2 | A - En Operación | Registro Invima |  | Ninguno
BMCOS0021 | CONSOLA SHAVER |  | 22F520244 | CIRUGIA | 09-03-CIRUGIA | Stryker | Crossfire 2 | A - En Operación | Registro Invima |  | Ninguno
BMCOS0022 | CONSOLA SHAVER |  | 22F520234 | CIRUGIA | 09-03-CIRUGIA | Stryker | Crossfire 2 | A - En Operación | Registro Invima |  | Ninguno
BMCOS0023 | CONSOLA SHAVER |  | 21L540844 | CIRUGIA | 09-03-CIRUGIA | Stryker | Crossfire 2 | A - En Operación | Registro Invima |  | Ninguno
BMCOV0001 | COMPRESOR VASCULAR | 104594 | V1923071SX | HOSPITALIZACION PISO 5 SEDE PRINCIPAL | 09-05-HOSPITALIZACION | COVIDIEN | SCD 700 | A - En Operación | Registro Invima |  | Clase IIb: Alto Riesgo
BMCOV0002 | COMPRESOR VASCULAR | 104595 | V1923075SX | HOSPITALIZACION PISO 5 SEDE PRINCIPAL | 09-05-HOSPITALIZACION | COVIDIEN | SCD 700 | A - En Operación | Registro Invima |  | Clase IIb: Alto Riesgo
BMCOV0003 | COMPRESOR VASCULAR | 104596 | V1923077SX | HOSPITALIZACION PISO 5 SEDE PRINCIPAL | 09-05-HOSPITALIZACION | COVIDIEN | SCD 700 | A - En Operación | Registro Invima |  | Clase IIb: Alto Riesgo
BMCOV0004 | COMPRESOR VASCULAR | 104597 | V1923091SX | HOSPITALIZACION PISO 5 SEDE PRINCIPAL | 09-05-HOSPITALIZACION | COVIDIEN | SCD 700 | A - En Operación | Registro Invima |  | Clase IIb: Alto Riesgo
BMCOV0005 | COMPRESOR VASCULAR | 104598 | V1923097SX | HOSPITALIZACION PISO 5 SEDE PRINCIPAL | 09-05-HOSPITALIZACION | COVIDIEN | SCD 700 | A - En Operación | Registro Invima |  | Clase IIb: Alto Riesgo
BMCOV0006 | COMPRESOR VASCULAR | 104599 | V1924053SX | HOSPITALIZACION PISO 5 SEDE PRINCIPAL | 09-05-HOSPITALIZACION | COVIDIEN | SCD 700 | A - En Operación | Registro Invima |  | Clase IIb: Alto Riesgo
BMCP0001 | CONTADOR DE PARTÍCULAS | 134913 | 240832603 | INGENIERIA CLINICA | 09-ST1-INGENIERIA-CLINICA | PCE INSTRUMENTS | PCE-PCO | A - En Operación | Registro Invima |  | Ninguno
BMCRO0001 | CRONÓMETRO |  | BM-TIM-02 | BIOLOGIA MOLECULAR | 09-04-LABORATORIO-CLINICO | CASIO | TMR-71 | A - En Operación | Registro Invima |  | Ninguno
BMCRO0002 | CRONÓMETRO | NO REGISTRA | MB-TIM-03 | BIOLOGIA MOLECULAR | 09-04-BIOLOGIA-MOLECULAR | FISHER SCIENTIFIC | ION S5 | A - En Operación | Registro Invima |  | Ninguno
BMCRO0003 | CRONÓMETRO | NO REGISTRA | CENM-CR-01 | LABORATORIO | 09-04-LABORATORIO-CLINICO | CASIO | HS-30 | I - Dado de Baja | Registro Invima |  | Ninguno
BMCRO0004 | CRONÓMETRO | NO REGISTRA | CENM-TIM-02 | LABORATORIO | 09-04-LABORATORIO-CLINICO | ALLA FRANCE |  | I - Dado de Baja | Registro Invima |  | Ninguno
BMCRO0005 | CRONÓMETRO | NO REGISTRA | CF-TIM-01 | CITOMETRIA | 09-04-LABORATORIO-CLINICO | ALLA FRANCE |  | A - En Operación | Registro Invima |  | Ninguno
BMCRO0006 | CRONÓMETRO | NO REGISTRA | COAG-TIM-01 | COAGULACION Y SEROLOGIA | 09-04-LABORATORIO-CLINICO | NO REGISTRA | NO REGISTRA | A - En Operación | Registro Invima |  | Ninguno
BMCRO0007 | CRONÓMETRO | NO REGISTRA | CPR-TIM-01 | COPROANALISIS | 09-04-LABORATORIO-CLINICO | NO REGISTRA | NO REGISTRA | I - Dado de Baja | Registro Invima |  | Ninguno
BMCRO0008 | CRONÓMETRO | NO REGISTRA | GEN-TIM-01 | LABORATORIO | 09-04-LABORATORIO-CLINICO | NO REGISTRA | NO REGISTRA | A - En Operación | Registro Invima |  | Ninguno
BMCRO0009 | CRONÓMETRO | NO REGISTRA | GEN-TIM-02 | LABORATORIO | 09-04-LABORATORIO-CLINICO | NO REGISTRA | NO REGISTRA | I - Dado de Baja | Registro Invima |  | Ninguno
BMCRO0010 | CRONÓMETRO | NO REGISTRA | INM-TIM-01 | INMUNOLOGIA | 09-04-LABORATORIO-CLINICO | FISHER SCIENTIFIC | 151 | A - En Operación | Registro Invima |  | Ninguno
BMCRO0011 | CRONÓMETRO | 996 | INM-TIM-02 | INMUNOLOGIA | 09-04-LABORATORIO-CLINICO | GENERAL ELECTRIC | 11-88 | I - Dado de Baja | Registro Invima |  | Ninguno
BMCRO0012 | CRONÓMETRO | NO REGISTRA | MB-TIM-01 | MICROBIOLOGIA | 09-04-MICROBIOLOGIA | CRA LAB | 171 | I - Dado de Baja | Registro Invima |  | Ninguno
BMCRO0013 | CRONÓMETRO | 10770 | SN-CR-01 | LABORATORIO PACIFIC MALL | 14-01-LABORATORIO-CLINICO | CASIO | HS-20 | A - En Operación | Registro Invima |  | Ninguno
BMCRO0014 | CRONÓMETRO | NO REGISTRA | SS-CR-01 | LABORATORIO CIUDAD JARDIN | 13-01-LABORATORIO-CLINICO | CASIO | HS-20 | I - Dado de Baja | Registro Invima |  | Ninguno
BMCRO0015 | CRONÓMETRO | NO REGISTRA | TBTM-CR-01 | LABORATORIO | 01-01-LABORATORIO-CLINICO | CASIO | HS-30 | I - Dado de Baja | Registro Invima |  | Ninguno
BMCRO0016 | CRONÓMETRO | NO REGISTRA | TBTM-CR-02 | LABORATORIO | 01-01-LABORATORIO-CLINICO | MAXIMA | WR30M | A - En Operación | Registro Invima |  | Ninguno
BMCRO0017 | CRONÓMETRO | NO REGISTRA | TC-TIM-01 | LABORATORIO | 09-04-LABORATORIO-CLINICO | NO REGISTRA | NO REGISTRA | I - Dado de Baja | Registro Invima |  | Ninguno
BMCRO0018 | CRONÓMETRO | NO REGISTRA | QUIM-TIM-01 | QUIMICA | 09-04-LABORATORIO-CLINICO | CASIO | TMR-71 | I - Dado de Baja | Registro Invima |  | Ninguno
BMCRO0019 | CRONÓMETRO | NO REGISTRA | PAT-TIM-01 | PATOLOGIA | 09-04-LABORATORIO-CLINICO |  |  | A - En Operación | Registro Invima |  | Ninguno
BMCRO0020 | CRONÓMETRO | NO REGISTRA | PAT-TIM-02 | PATOLOGIA | 09-04-LABORATORIO-CLINICO |  |  | I - Dado de Baja | Registro Invima |  | Ninguno
BMCRO0021 | CRONÓMETRO | NO REGISTRA | PAT-TIM-03 | PATOLOGIA | 09-04-LABORATORIO-CLINICO |  |  | A - Otro | Registro Invima |  | Ninguno
BMCRO0022 | CRONÓMETRO | NO REGISTRA | PAT-TIM-04 | PATOLOGIA | 09-04-LABORATORIO-CLINICO |  |  | A - En Operación | Registro Invima |  | Ninguno
BMCRO0023 | CRONÓMETRO | NO REGISTRA | LAB-TIM-01 | LABORATORIO | 09-04-LABORATORIO-CLINICO |  |  | I - Dado de Baja | Registro Invima |  | Ninguno
BMCRO0024 | CRONÓMETRO | NO REGISTRA | LAB-TIM-02 | LABORATORIO | 09-04-LABORATORIO-CLINICO |  |  | A - En Operación | Registro Invima |  | Ninguno
BMCRO0025 | CRONÓMETRO | NO REGISTRA | LAB-TIM-03 | HEMATOLOGIA | 09-04-LABORATORIO-CLINICO | DAIGGER SCIENTIFIC | EF24706 | A - En Operación | Registro Invima |  | Ninguno
BMCRO0026 | CRONÓMETRO |  | INM-TIM-03 | INMUNOLOGIA | 09-04-LABORATORIO-CLINICO | NI | NI | A - En Operación | Registro Invima |  | Ninguno
BMCRO0027 | CRONÓMETRO | NO REGISTRA | LAB-TIM-04 | HEMATOLOGIA | 09-04-LABORATORIO-CLINICO |  |  | A - En Operación | Registro Invima |  | Ninguno
BMCRO0028 | CRONÓMETRO | NO REGISTRA | LAB-TIM-05 | BIOLOGIA MOLECULAR | 09-04-LABORATORIO-CLINICO | ALLA FRANCE | 04404354 | A - En Operación | Registro Invima |  | Ninguno
BMCRO0029 | CRONÓMETRO | NO REGISTRA | LAB-TIM-06 | LABORATORIO | 09-04-LABORATORIO-CLINICO | ALLA FRANCE |  | A - En Operación | Registro Invima |  | Ninguno
BMCRO0030 | CRONÓMETRO | NO REGISTRA | LAB-TIM-07 | LABORATORIO | 09-04-LABORATORIO-CLINICO | ALLA FRANCE |  | A - En Operación | Registro Invima |  | Ninguno
BMCRO0031 | CRONÓMETRO | NO REGISTRA | LAB-TIM-08 | LABORATORIO | 09-04-LABORATORIO-CLINICO | ALLA FRANCE |  | A - En Operación | Registro Invima |  | Ninguno
BMCRO0032 | CRONÓMETRO | NO REGISTRA | T0920 | INGENIERIA CLINICA | 09-ST1-INGENIERIA-CLINICA | EXTECH | 365515 | A - En Operación | Registro Invima |  | Ninguno
BMCRO0033 | CRONÓMETRO | NO REGISTRA | T0921 | INGENIERIA CLINICA | 09-ST1-INGENIERIA-CLINICA | EXTECH | 365515 | A - En Operación | Registro Invima |  | Ninguno
BMCRO0034 | CRONÓMETRO | NO REGISTRA | T0922 | INGENIERIA CLINICA | 09-ST1-INGENIERIA-CLINICA | EXTECH | 365515 | A - En Operación | Registro Invima |  | Ninguno
BMCRO0035 | CRONÓMETRO | NO REGISTRA | TH-CMI-47 | PATOLOGIA | 09-03A-PATOLOGIA | ALLA FRANCE |  | I - Dado de Baja | Registro Invima |  | Clase I: Bajo Riesgo
BMCRO0036 | CRONÓMETRO | BMCRO0036 |  | INGENIERIA CLINICA | 09-ST1-INGENIERIA-CLINICA | EXTECH | 365510 | A - En Operación | Registro Invima |  | Ninguno
BMCRO0037 | CRONÓMETRO |  | BMCRO0037 | LABORATORIO | 09-04-LABORATORIO-CLINICO | EXTECH | 365510 | A - En Operación | Registro Invima |  | Ninguno
BMCRO0038 | CRONÓMETRO | 3761 | LAB-TIM-17 | LABORATORIO | 13-01-LABORATORIO-CLINICO | CASIO | HS-20 | A - En Operación | Registro Invima |  | Ninguno
BMCRO0039 | CRONÓMETRO |  | LAB-TIM-09 | LABORATORIO | 09-04-LABORATORIO-CLINICO | ALLA FRANCE |  | I - Dado de Baja | Registro Invima |  | Ninguno
BMCRO0040 | CRONÓMETRO |  | LAB-TIM-10 | LABORATORIO | 09-04-LABORATORIO-CLINICO | ALL FRANCE |  | A - En Operación | Registro Invima |  | Ninguno
BMCRO0041 | CRONÓMETRO |  | LAB-TIM-11 | LABORATORIO | 09-04-LABORATORIO-CLINICO | ALL FRANCE |  | A - En Operación | Registro Invima |  | Ninguno
BMCRO0042 | CRONÓMETRO |  | LAB-TIM-12 | LABORATORIO | 09-04-LABORATORIO-CLINICO | ALL FRANCE |  | I - Dado de Baja | Registro Invima |  | Ninguno
BMCRO0043 | CRONÓMETRO |  | LAB-TIM-13 | LABORATORIO | 09-04-LABORATORIO-CLINICO | ALL FRANCE |  | A - En Operación | Registro Invima |  | Ninguno
BMCRO0044 | CRONÓMETRO |  | LAB-TIM-15 | COPROANALISIS | 01-01-LABORATORIO-CLINICO | ALLA FRANCE |  | I - Dado de Baja | Registro Invima |  | Ninguno
BMCRO0045 | CRONÓMETRO |  | LAB-TIM-14 | LABORATORIO | 09-ST1-INGENIERIA-CLINICA | ALLA FRANCE |  | A - En Operación | Registro Invima |  | Ninguno
BMCRO0046 | CRONÓMETRO |  | LAB-TIM-15.1 | LABORATORIO | 09-04-BIOLOGIA-MOLECULAR | ALLA FRANCE |  | A - En Operación | Registro Invima |  | Ninguno
BMCRO0047 | CRONÓMETRO |  | LAB-TIM-16 | LABORATORIO | 09-ST1-INGENIERIA-CLINICA | ALLA FRANCE |  | A - En Operación | Registro Invima |  | Ninguno
BMCRO0048 | CRONÓMETRO |  | LAB-TIM-18 | MICROBIOLOGIA | 09-04-MICROBIOLOGIA | GRALAB | 171 | A - En Operación | Registro Invima |  | Ninguno
BMCRO0049 | CRONÓMETRO |  | Lab-tim-75 | LABORATORIO | 09-04-MICROBIOLOGIA | DIMCO-GRAY | 171 | A - En Operación | Registro Invima |  | Ninguno
BMCRO0050 | CRONÓMETRO |  | CMI-CR-01 | LABORATORIO | 09-04-LABORATORIO-CLINICO | KNS | SN360 | A - En Operación | Registro Invima |  | Ninguno
BMCRO0051 | CRONÓMETRO |  | CMI-CR-02 | LABORATORIO | 09-04-LABORATORIO-CLINICO | KNS | SN360 | A - En Operación | Registro Invima |  | Ninguno
BMCRO0052 | CRONÓMETRO |  | CMI-CR-03 | LABORATORIO | 09-04-LABORATORIO-CLINICO | KNS | SN360 | A - En Operación | Registro Invima |  | Ninguno
BMCRO0053 | CRONÓMETRO |  | CMI-CR-04 | LABORATORIO | 09-04-LABORATORIO-CLINICO | KNS | SN360 | A - En Operación | Registro Invima |  | Ninguno
BMCRO0054 | CRONÓMETRO |  | CMI-CR-05 | REHABILITACION Y ACONDICIONAMIENTO | 05-01-REHABILITACION-FISICA | KNS | SN360 | A - En Operación | Registro Invima |  | Ninguno
BMCRO0055 | CRONÓMETRO |  | CMI-TIMRF-001 | REHABILITACION Y ACONDICIONAMIENTO | 05-01-REHABILITACION-FISICA | NI | NI | A - En Operación | Registro Invima |  | Ninguno
BMCRO0056 | CRONÓMETRO |  | CMI-TIMRF-002 | REHABILITACION Y ACONDICIONAMIENTO | 05-01-REHABILITACION-FISICA | NI | NI | A - En Operación | Registro Invima |  | Ninguno
BMCRO0057 | CRONÓMETRO |  | CMI-TIMRF-003 | REHABILITACION Y ACONDICIONAMIENTO | 05-01-REHABILITACION-FISICA | NI | NI | A - En Operación | Registro Invima |  | Ninguno
BMCRO0058 | CRONÓMETRO |  | CMI-CR-06 | LABORATORIO | 09-04-LABORATORIO-CLINICO | KNS | SN360 | A - En Operación | Registro Invima |  | Ninguno
BMCRO0059 | CRONÓMETRO |  | CMI-CR-07 | LABORATORIO | 09-04-LABORATORIO-CLINICO | KNS | SN360 | A - En Operación | Registro Invima |  | Ninguno
BMCRO0060 | CRONÓMETRO |  | CMI-CR-08 | LABORATORIO | 09-04-LABORATORIO-CLINICO | KNS | SN360 | I - Dado de Baja | Registro Invima |  | Ninguno
BMCRO0061 | CRONÓMETRO |  | CMI-CR-09 | LABORATORIO | 09-04-LABORATORIO-CLINICO | KNS | SN360 | A - En Operación | Registro Invima |  | Ninguno
BMCRO0062 | CRONÓMETRO |  | CMI-CR-10 | LABORATORIO | 09-04-LABORATORIO-CLINICO | KNS | SN360 | A - En Operación | Registro Invima |  | Ninguno
BMCRO0063 | CRONÓMETRO |  | LABTIMCF-01 | LABORATORIO | 09-04-LABORATORIO-CLINICO | BIOSCIENCES | DIGITAL | A - En Operación | Registro Invima |  | Ninguno
BMCRO0064 | CRONÓMETRO |  | CR-CP-01 | HOSPITALIZACION PISO 8 SEDE PRINCIPAL | 09-08-HOSPITALIZACION | BENLOO | XL-016 | A - En Operación | Registro Invima |  | Ninguno
BMCRO0065 | CRONÓMETRO |  | CR-CP-02 | HOSPITALIZACION PISO 8 SEDE PRINCIPAL | 09-08-HOSPITALIZACION | FLOTT | F-009A | A - En Operación | Registro Invima |  | Ninguno
BMCRO0066 | CRONÓMETRO |  | CR-CP-03 | HOSPITALIZACION PISO 8 SEDE PRINCIPAL | 09-08-HOSPITALIZACION | FLOTT | F-009A | A - En Operación | Registro Invima |  | Ninguno
BMCRO0067 | CRONÓMETRO |  | CR-CP-04 | HOSPITALIZACION PISO 6 SEDE PRINCIPAL | 09-06-HOSPITALIZACION | Q&Q | HS-45 | A - En Operación | Registro Invima |  | Ninguno
BMCRO0068 | CRONÓMETRO |  | CR-CP-05 | HOSPITALIZACION PISO 6 SEDE PRINCIPAL | 09-06-HOSPITALIZACION | FLOTT | F-009A | A - En Operación | Registro Invima |  | Ninguno
BMCRO0069 | CRONÓMETRO |  | CR-CP-06 | HOSPITALIZACION PISO 6 SEDE PRINCIPAL | 09-06-HOSPITALIZACION | Q&Q | HS-45 | A - En Operación | Registro Invima |  | Ninguno
BMCRO0070 | CRONÓMETRO |  | CR-CP-07 | HOSPITALIZACION PISO 7 SEDE PRINCIPAL | 09-07-HOSPITALIZACION | FLOTT | F-009A | A - En Operación | Registro Invima |  | Ninguno
BMCRO0071 | CRONÓMETRO |  | CR-CP-08 | HOSPITALIZACION PISO 7 SEDE PRINCIPAL | 09-07-HOSPITALIZACION | FLOTT | F-009A | A - En Operación | Registro Invima |  | Ninguno
BMCRO0072 | CRONÓMETRO |  | CR-CP-09 | HOSPITALIZACION PISO 7 SEDE PRINCIPAL | 09-07-HOSPITALIZACION | FLOTT | F-009A | A - En Operación | Registro Invima |  | Ninguno
BMCRO0073 | CRONÓMETRO |  | CR-CP-10 | HOSPITALIZACION PISO 5 SEDE PRINCIPAL | 09-07-HOSPITALIZACION | FLOTT | F-009A | A - En Operación | Registro Invima |  | Ninguno
BMCRO0074 | CRONÓMETRO |  | CR-CP-11 | HOSPITALIZACION PISO 5 SEDE PRINCIPAL | 09-07-HOSPITALIZACION | Q&Q | HS-45 | A - En Operación | Registro Invima |  | Ninguno
BMCRO0075 | CRONÓMETRO |  | CR-CP-12 | GINECOBSTETRICIA | 09-03-GINECOBSTETRICIA |  |  | A - En Operación | Registro Invima |  | Ninguno
BMCRO0076 | CRONÓMETRO |  | CR-CP-13 | HOSPITALIZACION PISO 5 SEDE PRINCIPAL | 09-05-HOSPITALIZACION | ANYTIME | XL-008 | A - En Operación | Registro Invima |  | Ninguno
BMCRO0077 | CRONÓMETRO |  | CR-CP-14 | CIRUGIA | 09-03-CIRUGIA | FLOTT | F-009A | A - En Operación | Registro Invima |  | Ninguno
BMCRO0078 | CRONÓMETRO |  | CR-CP-15 | CIRUGIA | 09-03-CIRUGIA | FLOTT | F-009A | A - En Operación | Registro Invima |  | Ninguno
BMCRO0079 | CRONÓMETRO |  | CR-CP-16 | CIRUGIA | 09-03-CIRUGIA | FLOTT | F-009A | A - En Operación | Registro Invima |  | Ninguno
BMCRO0080 | CRONÓMETRO |  | CR-CP-17 | QUIMIOTERAPIA | 09-03-QUIMIOTERAPIA | Q&Q | HS-45 | A - En Operación | Registro Invima |  | Ninguno
BMCRO0081 | CRONÓMETRO |  | CR-CP-18 | UNIDAD DE CUIDADO INTENSIVO | 09-02-UCIA | FLOTT | F-009A | A - En Operación | Registro Invima |  | Ninguno
BMCRO0082 | CRONÓMETRO |  | CR-CP-19 | UNIDAD DE CUIDADO INTENSIVO | 09-02-UCIA | FLOTT | F-009A | A - En Operación | Registro Invima |  | Ninguno
BMCRO0083 | CRONÓMETRO |  | CR-CP-20 | UNIDAD DE CUIDADO INTENSIVO | 09-02-UCIA | FLOTT | F-009A | A - En Operación | Registro Invima |  | Ninguno
BMCRO0084 | CRONÓMETRO |  | CR-CP-21 | UNIDAD DE CUIDADO INTENSIVO | 09-02-UCIA | FLOTT | F-009A | A - En Operación | Registro Invima |  | Ninguno
BMCRO0085 | CRONÓMETRO |  | CR-CP-22 | UNIDAD DE CUIDADO INTENSIVO | 09-02-UCIA | FLOTT | F-009A | A - En Operación | Registro Invima |  | Ninguno
BMCRO0086 | CRONÓMETRO |  | CR-CP-23 | UNIDAD DE CUIDADO INTENSIVO PEDIATRICO | 09-02-UCIP | FLOTT | F-009A | A - En Operación | Registro Invima |  | Ninguno
BMCRO0087 | CRONÓMETRO |  | CR-CP-24 | UNIDAD DE CUIDADO INTENSIVO NEONATAL | 09-02-UCIN | FLOTT | F-009A | A - En Operación | Registro Invima |  | Ninguno
BMCRO0088 | CRONÓMETRO |  | CR-CP-25 | ANGIOGRAFIA | 09-01-ANGIOGRAFIA | FLOTT | F-009A | A - En Operación | Registro Invima |  | Ninguno
BMCRO0089 | CRONÓMETRO |  | CR-CP-26 | ANGIOGRAFIA | 09-01-ANGIOGRAFIA | MAX ELECTRONICS | MG-506 | A - En Operación | Registro Invima |  | Ninguno
BMCRO0090 | CRONÓMETRO |  | CR-CP-27 | UROLOGIA | 09-01-UROLOGIA | ANYTIME | XL-008 | A - En Operación | Registro Invima |  | Ninguno
BMCRO0091 | CRONÓMETRO |  | CR-CP-28 | RESONANCIA MAGNETICA | 09-01-RESONANCIA | FLOTT | F-009A | A - En Operación | Registro Invima |  | Ninguno
BMCRO0092 | CRONÓMETRO |  | CR-CP-29 | ENDOSCOPIA | 09-01-ENDOSCOPIA | FLOTT | ZSD-009 | A - En Operación | Registro Invima |  | Ninguno
BMCRO0093 | CRONÓMETRO |  | CR-CP-30 | RESONANCIA MAGNETICA | 09-00-IMAGENES-DIAGNOSTICAS | FLOTT | F-009A | A - En Operación | Registro Invima |  | Ninguno
BMCRO0094 | CRONÓMETRO |  | CR-CP-31 | RADIOCIRUGIA Y CX.ESTEREOTACTICA | 00-01-RADIOCIRUGIA | FLOTT | F-009A | A - En Operación | Registro Invima |  | Ninguno
BMCRO0095 | CRONÓMETRO |  | CR-CP-32 | MEDICINA NUCLEAR | 09-ST4-MEDICINA-NUCLEAR | FLOTT | F-009A | A - En Operación | Registro Invima |  | Ninguno
BMCRO0096 | CRONÓMETRO |  | CR-CP-33 | ANGIOGRAFIA | 09-01-ANGIOGRAFIA | FLOTT | F-009A | A - En Operación | Registro Invima |  | Ninguno
BMCRO0097 | CRONÓMETRO |  | CR-CP-34 | ANGIOGRAFIA | 09-01-ANGIOGRAFIA | FLOTT | F-009A | A - En Operación | Registro Invima |  | Ninguno
BMCRO0098 | CRONÓMETRO |  | CR-CP-35 | ONCOLOGIA RADIOTERAPICA | 09-ST4-RADIOTERAPIA | FLOTT | F-009A | A - En Operación | Registro Invima |  | Ninguno
BMCRO0099 | CRONÓMETRO |  | CR-CP-36 | LABORATORIO | 09-04-LABORATORIO-CLINICO | FLOTT | F-009A | A - En Operación | Registro Invima |  | Ninguno
BMCRO0100 | CRONÓMETRO |  | CR-CP-37 | LABORATORIO | 09-04-LABORATORIO-CLINICO | FLOTT | F-009A | A - En Operación | Registro Invima |  | Ninguno
BMCRO0101 | CRONÓMETRO |  | CR-CP-38 | LABORATORIO | 09-04-LABORATORIO-CLINICO | FLOTT | F-009A | A - En Operación | Registro Invima |  | Ninguno
BMCRO0102 | CRONÓMETRO |  | CR-CP-39 | LABORATORIO | 09-04-LABORATORIO-CLINICO | FLOTT | F-009A | A - En Operación | Registro Invima |  | Ninguno
BMCRO0103 | CRONÓMETRO |  | CR-CP-40 | REHABILITACION CARDIACA | 00-02-REHABILITACION-CARDIACA | FLOTT | F-009A | A - En Operación | Registro Invima |  | Ninguno
BMCS0001 | CABINA DE SEGURIDAD BIOLOGICA | 38901 | 4807-03 | LABORATORIO | 09-04-LABORATORIO-CLINICO | C4 |  | A - En Operación | Registro Invima |  | Clase I: Bajo Riesgo
BMCS0002 | CABINA DE SEGURIDAD BIOLOGICA | 51073 | 3412-06 | LABORATORIO | 09-04-LABORATORIO-CLINICO | C4 |  | A - En Operación | Registro Invima |  | Clase I: Bajo Riesgo
BMCS0003 | CABINA DE SEGURIDAD BIOLOGICA | 46825 | 210-53427 | LABORATORIO | 09-04-LABORATORIO-CLINICO | ESCO |  | A - En Operación | Registro Invima |  | Clase I: Bajo Riesgo
BMCS0004 | CABINA DE SEGURIDAD BIOLOGICA | NO REGISTRA | 030108 | LABORATORIO | 09-04-LABORATORIO-CLINICO | C4 |  | A - En Operación | Registro Invima |  | Clase I: Bajo Riesgo
BMCS0005 | CABINA DE SEGURIDAD BIOLOGICA | 40797 | 2008-32122A | LABORATORIO | 09-04-LABORATORIO-CLINICO | ESCO |  | A - En Operación | Registro Invima |  | Clase I: Bajo Riesgo
BMCS0006 | CABINA DE SEGURIDAD BIOLOGICA |  |  | LABORATORIO | 09-04-LABORATORIO-CLINICO | C4 |  | I - Dado de Baja | Registro Invima |  | Clase I: Bajo Riesgo
BMCS0007 | CABINA DE SEGURIDAD BIOLOGICA | 78724 | 3412-05 | SERVICIO FARMACEUTICO | 09-ST2-SERVICIO-FARMACEUTICO | C4 | FLH 120 | A - En Operación | Registro Invima |  | Clase I: Bajo Riesgo
BMCS0008 | CABINA DE SEGURIDAD BIOLOGICA | 78725 | 3412-02 | SERVICIO FARMACEUTICO | 09-ST2-SERVICIO-FARMACEUTICO | C4 | FLH 120 | A - En Operación | Registro Invima |  | Clase I: Bajo Riesgo
BMCS0009 | CABINA DE SEGURIDAD BIOLOGICA | 87960 | 2016-108925 | SERVICIO DE TRANSFUSION | 09-04-LABORATORIO-CLINICO | ESCO | ACZ-5B2 | A - En Operación | Registro Invima |  | Clase I: Bajo Riesgo
BMCS0010 | CABINA DE SEGURIDAD BIOLOGICA | 87959 | 2016-108926 | SERVICIO DE TRANSFUSION | 09-04-LABORATORIO-CLINICO | ESCO | ACZ-5B2 | A - En Operación | Registro Invima |  | Clase I: Bajo Riesgo
BMCS0011 | CABINA DE SEGURIDAD BIOLOGICA | 32658 | 340505 | SERVICIO DE TRANSFUSION | 09-04-LABORATORIO-CLINICO | C4 | FLC 85 | A - En Operación | Registro Invima |  | Clase I: Bajo Riesgo
BMDDP0001 | DESCONGELADOR DE PLASMA | 46217 | 99122131 | SERVICIO DE TRANSFUSION | 09-04-LABORATORIO-CLINICO | TRANSMED | SAHARA III | A - En Operación | Registro Invima |  | Ninguno
BMDES0001 | DESFIBRILADOR | 70627 | 3529 | QUIMIOTERAPIA | 09-03-QUIMIOTERAPIA | NIHON KOHDEN | TEC-5531E | A - En Operación | Registro Invima |  | Clase IIb: Alto Riesgo
BMDES0002 | DESFIBRILADOR | 49470 | 2530 | UROLOGIA | 09-01-UROLOGIA | NIHON KOHDEN | TEC-5531 | A - En Operación | Registro Invima |  | Clase IIb: Alto Riesgo
BMDES0003 | DESFIBRILADOR | 31818 | US00234566 | UNIDAD MEDICINA REPRODUCTIVA | 01-09-MEDICINA-REPRODUCTIVA | PHILIPS | M4735A | A - En Operación | Registro Invima |  | Clase IIb: Alto Riesgo
BMDES0004 | DESFIBRILADOR | 51802 | 0-2934 | DIAGNOSTICO CARDIOVASCULAR NO INVASIVO | 09-01-DIAGNOSTICO-CARDIOVASCULAR-NO-INVASIVO | NIHON KOHDEN | CARDIOLIFE | A - En Operación | Registro Invima |  | Clase III: Muy Alto Riesgo
BMDES0005 | DESFIBRILADOR | 78354 | 86 | HABITACIONES UCIN SEDE PRINCIPAL | 09-02-UCIN | NIHON KOHDEN | TEC5621/31 | A - En Operación | Registro Invima |  | Clase IIb: Alto Riesgo
BMDES0006 | DESFIBRILADOR | 48756 | 02512 | UNIDAD DE CUIDADO INTENSIVO PEDIATRICO | 09-02-UCINEONATOS | NIHON KOHDEN | TC5531 | A - En Operación | Registro Invima |  | Clase IIb: Alto Riesgo
BMDES0007 | DESFIBRILADOR | 78355 | 00101 | UNIDAD DE CUIDADO INTENSIVO | 09-02-UCIA | NIHON KOHDEN | TEC5621/31 | A - En Operación | Registro Invima |  | Clase IIb: Alto Riesgo
BMDES0008 | DESFIBRILADOR | 23732 | 29341 | UNIDAD DE CUIDADO INTENSIVO | 09-02-UCIA | Hp | E05 | I - Dado de Baja | Registro Invima |  | Clase IIb: Alto Riesgo
BMDES0009 | DESFIBRILADOR | 60019 | 03584 | UNIDAD DE CUIDADO INTENSIVO | 09-02-UCIA | NIHON KOHDEN | TC5531 | A - En Operación | Registro Invima |  | Clase IIb: Alto Riesgo
BMDES0010 | DESFIBRILADOR | 70630 | 03533 | RECIEN NACIDOS | 09-02-UCINEONATOS | NIHON KOHDEN | TEC-5531E | A - En Operación | Registro Invima |  | Clase III: Muy Alto Riesgo
BMDES0011 | DESFIBRILADOR |  |  | UNIDAD DE CUIDADO INTENSIVO PEDIATRICO | 09-02-UCIP | NIHON KOHDEN | TEC-5521E | I - Dado de Baja | Registro Invima |  | Clase III: Muy Alto Riesgo
BMDES0012 | DESFIBRILADOR | 45877 | 01992 | TRASPLANTE MEDULA OSEA | 09-06-TRANSPLANTE-MEDULA | NIHON KOHDEN | TEC5531E | A - En Operación | Registro Invima |  | Clase III: Muy Alto Riesgo
BMDES0013 | DESFIBRILADOR | 70451 | 03757 | TRASPLANTE MEDULA OSEA | 09-06-TRANSPLANTE-MEDULA | NIHON KOHDEN | TEC5531E | A - En Operación | Registro Invima |  | Clase III: Muy Alto Riesgo
BMDES0014 | DESFIBRILADOR | 47503 | 01615 | URGENCIAS | 09-01-URGENCIAS-PRIORIDAD | NIHON KOHDEN | TEC-5521E | A - En Operación | Registro Invima |  | Clase IIb: Alto Riesgo
BMDES0015 | DESFIBRILADOR | 51359 | 2911 | ONCOLOGIA RADIOTERAPICA | 09-ST4-RADIOTERAPIA | NIHON KOHDEN | MPTEC 5531E | A - En Operación | Registro Invima |  | Clase IIb: Alto Riesgo
BMDES0016 | DESFIBRILADOR AUTOMÁTICO EXTERNO |  | N4046523 | RADIOCIRUGIA Y CX.ESTEREOTACTICA | 00-01-RADIOCIRUGIA | WELCH ALLYN | AED-10 | A - En Operación | Registro Invima |  | Clase IIb: Alto Riesgo
BMDES0017 | DESFIBRILADOR | 60020 | 3585 | MEDICINA NUCLEAR | 09-ST4-MEDICINA-NUCLEAR | NIHON KOHDEN | CARDIOLIFE | A - En Operación | Registro Invima |  | Clase III: Muy Alto Riesgo
BMDES0018 | DESFIBRILADOR | 52338 | 03188 | UNIDAD MEDICINA REPRODUCTIVA | 01-09-MEDICINA-REPRODUCTIVA | NIHON KOHDEN | TEC 5531 | A - En Operación | Registro Invima |  | Clase III: Muy Alto Riesgo
BMDES0019 | DESFIBRILADOR | 83223 | 00173 | RESONANCIA MAGNETICA | 00-01-RESONANCIA | NIHON KOHDEN | TEC 5631 | A - En Operación | Registro Invima |  | Clase III: Muy Alto Riesgo
BMDES0020 | DESFIBRILADOR | 70450 | 03689 | ESCANOGRAFIA | 09-00-IMAGENES-DIAGNOSTICAS | NIHON KOHDEN | TEC 5531E | A - En Operación | Registro Invima |  | Clase III: Muy Alto Riesgo
BMDES0021 | DESFIBRILADOR | 45875 | 01430 | RADIOCIRUGIA Y CX.ESTEREOTACTICA | 00-01-RADIOCIRUGIA | NIHON KOHDEN | TEC-5521E | A - En Operación | Registro Invima |  | Clase IIb: Alto Riesgo
BMDES0022 | DESFIBRILADOR | 45876 | 01910 | ENDOSCOPIA | 09-01-ENDOSCOPIA | NIHON KOHDEN | TEC-5531E | A - En Operación | Registro Invima |  | Clase IIb: Alto Riesgo
BMDES0023 | DESFIBRILADOR | 94909 | T1G138152 | ELECTROFISIOLOGIA | 00-02-ELECTROFISIOLOGIA | ZOLL | M SERIES | A - En Operación | Registro Invima |  | Clase IIb: Alto Riesgo
BMDES0024 | DESFIBRILADOR | 47502 | 01617 | HOSPITALIZACION PISO 8 SEDE PRINCIPAL | 09-08-HOSPITALIZACION | NIHON KOHDEN | TEC5521E | A - En Operación | Registro Invima |  | Clase III: Muy Alto Riesgo
BMDES0025 | DESFIBRILADOR | 83224 | 00183 | GINECOBSTETRICIA | 09-06-ALTO-CUIDADO-OBSTETRICO | NIHON KOHDEN | TEC-5631E | A - En Operación | Registro Invima |  | Clase III: Muy Alto Riesgo
BMDES0026 | DESFIBRILADOR | 60022 | 0-3588 | ANGIOGRAFIA | 09-01-ANGIOGRAFIA | NIHON KOHDEN | CARDIOLIFE | A - En Operación | Registro Invima |  | Clase III: Muy Alto Riesgo
BMDES0027 | DESFIBRILADOR | 45471 | T10D119813 | ANGIOGRAFIA | 09-01-ANGIOGRAFIA | ZOLL | MSERIES | I - Dado de Baja | Registro Invima |  | Clase III: Muy Alto Riesgo
BMDES0028 | DESFIBRILADOR | 45811 | T10E120550 | ANGIOGRAFIA | 09-01-ANGIOGRAFIA | ZOLL | MSERIES | I - Dado de Baja | Registro Invima |  | Clase III: Muy Alto Riesgo
BMDES0029 | DESFIBRILADOR | 53888 | 3468 | HOSPITALIZACION PISO 8 SEDE PRINCIPAL | 09-08-HOSPITALIZACION | NIHON KOHDEN | TEC 5531E | A - En Operación | Registro Invima |  | Clase IIb: Alto Riesgo
BMDES0030 | DESFIBRILADOR | 53887 | 3467 | HOSPITALIZACION PISO 8 SEDE PRINCIPAL | 09-08-HOSPITALIZACION | NIHON KOHDEN | TEC 5531E | A - En Operación | Registro Invima |  | Clase IIb: Alto Riesgo
BMDES0031 | DESFIBRILADOR | 60021 | 03587 | GINECOBSTETRICIA | 09-03-GINECOBSTETRICIA | NIHON KOHDEN | TEC 5531E | A - En Operación | Registro Invima |  | Clase IIb: Alto Riesgo
BMDES0032 | DESFIBRILADOR | 70629 | 3531 | HOSPITALIZACION PISO 7 SEDE PRINCIPAL | 09-07-HOSPITALIZACION | NIHON KOHDEN | TEC 5531E | A - En Operación | Registro Invima |  | Clase IIb: Alto Riesgo
BMDES0033 | DESFIBRILADOR | 70628 | 3530 | HOSPITALIZACION PISO 7 SEDE PRINCIPAL | 09-07-HOSPITALIZACION | NIHON KOHDEN | TEC 5531E | A - En Operación | Registro Invima |  | Clase IIb: Alto Riesgo
BMDES0034 | DESFIBRILADOR | 53886 | 3466 | HOSPITALIZACION PISO 6 SEDE PRINCIPAL | 09-06-HOSPITALIZACION | NIHON KOHDEN | TEC-5531E | A - En Operación | Registro Invima |  | Clase IIb: Alto Riesgo
BMDES0035 | DESFIBRILADOR | 49466 | 2630 | HOSPITALIZACION PISO 6 SEDE PRINCIPAL | 09-06-HOSPITALIZACION | NIHON KOHDEN | TEC-5531E | A - En Operación | Registro Invima |  | Clase IIb: Alto Riesgo
BMDES0036 | DESFIBRILADOR | 47633 | US00588668 | HOSPITALIZACION PISO 5 SEDE PRINCIPAL | 09-05-HOSPITALIZACION | PHILIPS | M4735 | I - Dado de Baja | Registro Invima |  | Clase IIb: Alto Riesgo
BMDES0037 | DESFIBRILADOR | 60023 | 3589 | HOSPITALIZACION PISO 5 SEDE PRINCIPAL | 09-05-HOSPITALIZACION | NIHON KOHDEN | TEC5531E | A - En Operación | Registro Invima |  | Clase IIb: Alto Riesgo
BMDES0038 | DESFIBRILADOR | 60024 | 3590 | HOSPITALIZACION PISO 5 SEDE PRINCIPAL | 09-05-HOSPITALIZACION | NIHON KOHDEN | TEC5531E | A - En Operación | Registro Invima |  | Clase IIb: Alto Riesgo
BMDES0039 | DESFIBRILADOR | 78356 | 00103 | UNIDAD DE CUIDADO CORONARIO | 09-02-UCO | NIHON KOHDEN | TEC5621/31 | A - En Operación | Registro Invima |  | Clase IIb: Alto Riesgo
BMDES0040 | DESFIBRILADOR | 60018 | 03577 | CIRUGIA | 09-03-CIRUGIA | NIHON KOHDEN | TEC 5531E | A - En Operación | Registro Invima |  | Clase III: Muy Alto Riesgo
BMDES0041 | DESFIBRILADOR | 60017 | 03576 | CIRUGIA | 09-03-CIRUGIA | NIHON KOHDEN | TEC 5531E | A - En Operación | Registro Invima |  | Clase III: Muy Alto Riesgo
BMDES0042 | DESFIBRILADOR | 28726 | US00119454 | CIRUGIA | 09-03-CIRUGIA | PHILLIPS | HEARTSTART XL | I - Dado de Baja | Registro Invima |  | Clase III: Muy Alto Riesgo
BMDES0043 | DESFIBRILADOR | 83222 | 180 | URGENCIAS | 09-00-URGENCIAS | NIHON KOHDEN | 5631E | A - En Operación | Registro Invima |  | Clase IIb: Alto Riesgo
BMDES0044 | DESFIBRILADOR | 60025 | 3591 | URGENCIAS | 09-00-URGENCIAS | NIHON KOHDEN | 5531E | A - En Operación | Registro Invima |  | Clase IIb: Alto Riesgo
BMDES0045 | DESFIBRILADOR | 30188 | US00129302 | URGENCIAS | 09-00-URGENCIAS | PHILIPS | HEARTSTART XL | A - En Operación | Registro Invima |  | Clase IIb: Alto Riesgo
BMDES0046 | DESFIBRILADOR | NO REGISTRA | 16589 | REHABILITACION FISICA | 05-01-REHABILITACION-FISICA | NIHON KHODEN | AED - 2100K | A - En Operación | Registro Invima |  | Clase IIb: Alto Riesgo
BMDES0047 | DESFIBRILADOR | 88429 | 16588 | EDIFICIO DE 11 PISOS TORRE B | 01-06-AUDITORIO | NIHON KHODEN | AED-2100K | A - En Operación | Registro Invima |  | Clase IIb: Alto Riesgo
BMDES0048 | DESFIBRILADOR | 45044 | 01351 | UNIDAD DE CUIDADO INTENSIVO | 09-02-UCIA | NIHON KHODEN | TEC-5521E | A - En Operación | Registro Invima |  | Clase IIb: Alto Riesgo
BMDES0049 | DESFIBRILADOR | 31072 | US00232794 | HOSPITALIZACION PISO 7 SEDE PRINCIPAL | 09-07-HOSPITALIZACION | PHILIPS | XL M4735A | I - Dado de Baja | Registro Invima |  | Clase IIb: Alto Riesgo
BMDES0050 | DESFIBRILADOR | 112300 | 03898 | URGENCIAS | 09-00-URGENCIAS | NIHON KOHDEN | TEC-5631 | A - En Operación | Registro Invima |  | Ninguno
BMDES0051 | DESFIBRILADOR |  | 4391 | HOSPITALIZACION | 09-05-HOSPITALIZACION | NIHON KOHDEN | TEC-5631 | A - En Operación | Registro Invima |  | Ninguno
BMDES0052 | DESFIBRILADOR | 119594 | 4390 | HOSPITALIZACION | 09-05-HOSPITALIZACION | NIHON KOHDEN | TEC-5631 | A - En Operación | Registro Invima |  | Ninguno
BMDES0054 | DESFIBRILADOR EXTERNO AUTOMÁTICO |  | 1418 | GESTION HUMANA | 10-01-RECURSOS-HUMANOS | NIHON KOHDEN | TRN 3100 | A - En Operación | Registro Invima |  | Ninguno
BMDES0055 | DESFIBRILADOR EXTERNO AUTOMÁTICO |  | 1409 | GESTION HUMANA | 10-01-RECURSOS-HUMANOS | NIHON KOHDEN | TRN 3100 | A - En Operación | Registro Invima |  | Ninguno
BMDES0056 | DESFIBRILADOR EXTERNO AUTOMÁTICO |  | 1410 | GESTION HUMANA | 10-01-RECURSOS-HUMANOS | NIHON KOHDEN | TRN 3100 | A - En Operación | Registro Invima |  | Ninguno
BMDES0057 | DESFIBRILADOR | 127389 | 05403 | ANGIOGRAFIA | 09-01-ANGIOGRAFIA | NIHON KOHDEN | TEC 5631E | A - En Operación | Registro Invima |  | Ninguno
BMDES0058 | DESFIBRILADOR | 127390 | 05345 | ANGIOGRAFIA | 09-01-ANGIOGRAFIA | NIHON KOHDEN | TEC 5631E | A - En Operación | Registro Invima |  | Ninguno
BMDES0059 | DESFIBRILADOR | 130454 | EZ-32108056 | CIRUGIA | 09-03-CIRUGIA | MINDRAY | D3-1 | A - En Operación | Registro Invima |  | Ninguno
BMDES0060 | DESFIBRILADOR | 132831 | EZ-3C120258 | RAYOS X - CIUDAD JARDIN | 13-01-IMAGENES | MINDRAY | BENEHEART D3 | A - En Operación | Registro Invima |  | Ninguno
BMDFT0001 | DOPPLER FETAL | 91505 | FD1PX0376664-16 | GINECOBSTETRICIA | 09-03-GINECOBSTETRICIA | HUNTLEIGH | FD-1 | I - Dado de Baja | Registro Invima |  | Ninguno
BMDFT0002 | DOPPLER FETAL | 105135 | FD2P341464019 | GINECOBSTETRICIA | 09-03-GINECOBSTETRICIA | HUNTLEIGH | FD-2 | I - Dado de Baja | Registro Invima |  | Ninguno
BMDI0001 | SISTEMA DOPPLER INTRAOPERATORIO | 132527 | 20038-006 | CIRUGIA | 09-03-CIRUGIA | VTI | 108910-AC | A - En Operación | Registro Invima |  | Ninguno
BMDIN0001 | DINAMÓMETRO | 51412 | I.153594 | MEDICINA NUCLEAR | 09-ST4-MEDICINA-NUCLEAR | FORCE GAUCE | FG-5000A | A - En Operación | Registro Invima |  | Ninguno
BMDIN0002 | DINAMÓMETRO | 71731 | NO REGISTRA | LABORATORIO | 14-01-LABORATORIO-CLINICO | JCM | CRANE SCALE | A - En Operación | Registro Invima |  | Ninguno
BMDIN0003 | DINAMÓMETRO | 71732 | NO REGISTRA | LABORATORIO | 14-01-LABORATORIO-CLINICO | JCM | CRANE SCALE | A - En Operación | Registro Invima |  | Ninguno
BMDIN0004 | DINAMÓMETRO | 111279 | I396650 | LABORATORIO | 15-01-LABORATORIO-UNICO-YUMBO | LUTRON | FG-5000A | A - En Operación | Registro Invima |  | Ninguno
BMDIN0005 | DINAMÓMETRO | 111282 | I396656 | LABORATORIO | 16-01-LABORATORIO-UNICO-CALI | LUTRON | FG-5000A | A - En Operación | Registro Invima |  | Ninguno
BMDIN0006 | DINAMÓMETRO | 111281 | I396655 | LABORATORIO | 16-01-LABORATORIO-UNICO-CALI | LUTRON | FG-5000A | A - En Operación | Registro Invima |  | Ninguno
BMDIN0007 | DINAMÓMETRO | 111280 | I396653 | LABORATORIO | 15-01-LABORATORIO-UNICO-YUMBO | LUTRON | FG-5000A | A - En Operación | Registro Invima |  | Ninguno
BMDIN0008 | DINAMÓMETRO |  | BAL-MR-02 | UNIDAD MEDICINA REPRODUCTIVA | 01-09-MEDICINA-REPRODUCTIVA | CONSTANT | 14192-149E | A - En Operación | Registro Invima |  | Ninguno
BMDIN0009 | DINAMÓMETRO |  | BAL-MR-03 | UNIDAD MEDICINA REPRODUCTIVA | 01-09-MEDICINA-REPRODUCTIVA | WEIHENG | NI | A - En Operación | Registro Invima |  | Ninguno
BMDIN0010 | DINAMÓMETRO | 133730 | DINAM-01 | SISTEMA AMBIENTAL Y RESPONSABILIDAD SOCI | 09-ST3-UNIDAD-RESIDUOS | JCM | OCS-L | A - En Operación | Registro Invima |  | Ninguno
BMDIN0011 | DINAMÓMETRO | 133731 | DINAM-02 | SISTEMA AMBIENTAL Y RESPONSABILIDAD SOCI | 09-ST3-UNIDAD-RESIDUOS | JCM | OCS-L | A - En Operación | Registro Invima |  | Ninguno
BMDIN0012 | DINAMÓMETRO | 133732 | DINAM-03 | SISTEMA AMBIENTAL Y RESPONSABILIDAD SOCI | 09-ST3-UNIDAD-RESIDUOS | JCM | OCS-L | A - En Operación | Registro Invima |  | Ninguno
BMDLD0001 | DOSIMETRO DE LECTURA DIRECTA | 98337 | 25015040 | MEDICINA NUCLEAR | 09-ST4-MEDICINA-NUCLEAR | LUDLUM | 25-1 | A - En Operación | Registro Invima |  | Ninguno
BMDOP0003 | DOPPLER FETAL | 65293 | 3313065028 | HOSPITALIZACION PISO 6 SEDE PRINCIPAL | 09-06-HOSPITALIZACION | BIOCARE | FM-200 | A - En Operación | Registro Invima |  | Ninguno
BMDOP0006 | DOPPLER FETAL |  | 95110453 | URGENCIAS | 09-00-URGENCIAS | HADECO | ES-100VX | A - En Operación | Registro Invima |  | Ninguno
BMDOP0011 | DOPPLER FETAL | 134771 | C123050144 | URGENCIAS | 09-00-URGENCIAS | BIOCARE | FM-200 | A - En Operación | Registro Invima |  | Ninguno
BMDOP0012 | DOPPLER FETAL | 134796 | C123050230 | GINECOBSTETRICIA | 09-03-GINECOBSTETRICIA | BIOCARE | FM-200 | A - En Operación | Registro Invima |  | Ninguno
BMDSD0001 | DOSIMETRO DIGITAL |  |  | MEDICINA NUCLEAR | 09-ST4-MEDICINA-NUCLEAR | LUDLUM | 25-1 | I - No está en Operación | Registro Invima |  | Ninguno
BMDTG0001 | DETECTOR MULTIGASES | 69892 | 0066142 | SEDE PRINCIPAL | 09-02-BRIGADA | MSA | ALTAIR 5X (073D140) | A - En Operación | Registro Invima |  | Clase I: Bajo Riesgo
BMDTL0001 | BAROTERMOHIGRÓMETRO | 100937 | Q92467 | INGENIERIA CLINICA | 09-ST1-INGENIERIA-CLINICA | MADGETECH | RFRHTEMP2000A | A - En Operación | Registro Invima |  | Clase IIb: Alto Riesgo
BMDTL0002 | TERMOHIGRÓMETRO | 100934 | Q92537 | INGENIERIA CLINICA | 09-ST1-INGENIERIA-CLINICA | MADGETECH | RFRHTEMP2000A | A - En Operación | Registro Invima |  | Clase IIb: Alto Riesgo
BMDTL0003 | TERMOHIGRÓMETRO | 100935 | Q94055 | INGENIERIA CLINICA | 09-ST1-INGENIERIA-CLINICA | MADGETECH | RFRHTEMP2000A | A - En Operación | Registro Invima |  | Clase IIb: Alto Riesgo
BMDTL0004 | TERMOHIGRÓMETRO | 100936 | Q92852 | INGENIERIA CLINICA | 09-ST1-INGENIERIA-CLINICA | MADGETECH | RFRHTEMP2000A | A - En Operación | Registro Invima |  | Clase IIb: Alto Riesgo
BMDTL0005 | TERMOHIGRÓMETRO | 111979 | R53469 | INGENIERIA CLINICA | 09-ST1-INGENIERIA-CLINICA | MADGETECH | RFRHTEMP2000A | A - En Operación | Registro Invima |  | Ninguno
BMDTL0006 | TERMOHIGRÓMETRO | 111978 | R53531 | INGENIERIA CLINICA | 09-ST1-INGENIERIA-CLINICA | MADGETECH | RFRHTEMP2000A | A - En Operación | Registro Invima |  | Ninguno
BMDTL0007 | TERMOHIGRÓMETRO | 111993 | R56208 | INGENIERIA CLINICA | 09-ST1-INGENIERIA-CLINICA | MADGETECH | RFRHTEMP2000A | A - En Operación | Registro Invima |  | Ninguno
BMDTL0008 | TERMÓMETRO |  | D09290589 | LABORATORIO | 09-04-LABORATORIO-CLINICO | ETI 296-001 | 296-001 | A - En Operación | Registro Invima |  | Ninguno
BMDTL00086 | TERMOHIGRÓMETRO | 120209 | S04375 | INGENIERIA CLINICA | 09-ST1-INGENIERIA-CLINICA | MADGETECH | HI TEMP140 | A - En Operación | Registro Invima |  | Ninguno
BMDTL00087 | TERMOHIGRÓMETRO | 120208 | S04390 | INGENIERIA CLINICA | 09-ST1-INGENIERIA-CLINICA | MADGETECH | HI TEMP140 | A - En Operación | Registro Invima |  | Ninguno
BMDTL00088 | TERMOHIGRÓMETRO | 120207 | S04374 | INGENIERIA CLINICA | 09-ST1-INGENIERIA-CLINICA | MADGETECH | HI TEMP140 | A - En Operación | Registro Invima |  | Ninguno
BMDTL00089 | TERMOHIGRÓMETRO | 129473 | S42918 | INGENIERIA CLINICA | 09-ST1-INGENIERIA-CLINICA | MADGETECH | RHTEMP1000 | A - En Operación | Registro Invima |  | Ninguno
BMDTL0009 | TERMÓMETRO |  | D09290566 | LABORATORIO | 09-04-LABORATORIO-CLINICO | ETI 296-001 | 296-001 | A - En Operación | Registro Invima |  | Ninguno
BMDTL0010 | TERMOHIGRÓMETRO |  | D09290591 | LABORATORIO | 09-04-LABORATORIO-CLINICO | ETI 296-001 | 296-001 | A - En Operación | Registro Invima |  | Ninguno
BMDTL0011 | BAROTERMOHIGRÓMETRO | 133679 | S96623 | INGENIERIA CLINICA | 09-ST1-INGENIERIA-CLINICA | MADGETECH | RFRHTEMP2000A | A - En Operación | Registro Invima |  | Ninguno
BMEBS0001 | UNIDAD ELECTROQUIRURGICA | 52559 | S310458AX | UROLOGIA | 09-01-UROLOGIA | VALLEYLAB | FORCE FXCS-K | A - En Operación | Registro Invima |  | Clase IIb: Alto Riesgo
BMEBS0002 | UNIDAD ELECTROQUIRURGICA | 30991 | VL1305019 | UROLOGIA | 09-01-UROLOGIA | VALLEYLAB | SURGISTAT II | A - En Operación | Registro Invima |  | Clase IIb: Alto Riesgo
BMEBS0003 | UNIDAD ELECTROQUIRURGICA | 3993 | F3C20999T | UNIDAD MEDICINA REPRODUCTIVA | 01-09-MEDICINA-REPRODUCTIVA | VALLEYLAB | FORCE 2 | A - En Operación | Registro Invima |  | Clase IIb: Alto Riesgo
BMEBS0004 | UNIDAD ELECTROQUIRURGICA | 38309 | 7954261 | ENDOSCOPIA | 09-01-ENDOSCOPIA | OLYMPUS | PSD-30 | A - En Operación | Registro Invima |  | Clase IIb: Alto Riesgo
BMEBS0005 | UNIDAD ELECTROQUIRURGICA | 44495 | 23593W23-102 | ENDOSCOPIA | 09-01-ENDOSCOPIA | OLYMPUS | ESG-100 | A - En Operación | Registro Invima |  | Clase IIb: Alto Riesgo
BMEBS0006 | UNIDAD ELECTROQUIRURGICA | 69692 | 55B16736AX | GINECOBSTETRICIA | 09-03-GINECOBSTETRICIA | COVIDIEN | FORCE FX | A - En Operación | Registro Invima |  | Clase IIb: Alto Riesgo
BMEBS0007 | UNIDAD ELECTROQUIRURGICA | 69691 | 55B16735AX | GINECOBSTETRICIA | 09-03-GINECOBSTETRICIA | COVIDIEN | FORCE FX | A - En Operación | Registro Invima |  | Clase IIb: Alto Riesgo
BMEBS0008 | UNIDAD ELECTROQUIRURGICA | 52560 | S3/104544X | ANGIOGRAFIA | 09-01-ANGIOGRAFIA | VALLEYLAB | FORCE FX | A - En Operación | Registro Invima |  | Clase IIb: Alto Riesgo
BMEBS0010 | UNIDAD ELECTROQUIRURGICA | 1664 | F3F21865T | CIRUGIA | 09-03-CIRUGIA | VALLEYLAB | FORCE 2 | I - Dado de Baja | Registro Invima |  | Clase IIb: Alto Riesgo
BMEBS0011 | UNIDAD ELECTROQUIRURGICA | 1665 | F3E21496T | CIRUGIA | 09-03-CIRUGIA | VALLEYLAB | FORCE 2 | I - Dado de Baja | Registro Invima |  | Clase IIb: Alto Riesgo
BMEBS0012 | UNIDAD ELECTROQUIRURGICA | 1666 | F4C24022T | CIRUGIA | 09-03-CIRUGIA | VALLEYLAB | FORCE 2 | A - En Operación | Registro Invima |  | Clase IIb: Alto Riesgo
BMEBS0013 | UNIDAD ELECTROQUIRURGICA | 32222 | F5H41245A | CIRUGIA | 09-03-CIRUGIA | VALLEYLAB | FORCE FX | I - Dado de Baja | Registro Invima |  | Clase IIb: Alto Riesgo
BMEBS0014 | UNIDAD ELECTROQUIRURGICA | 42726 | T9E12168E | CIRUGIA | 09-03-CIRUGIA | VALLEYLAB | FORCE TRIAD | A - En Operación | Registro Invima |  | Clase IIb: Alto Riesgo
BMEBS0015 | UNIDAD ELECTROQUIRURGICA | 45721 | T9K14299E | CIRUGIA | 09-03-CIRUGIA | VALLEYLAB | FORCE TRIAD | A - En Operación | Registro Invima |  | Clase IIb: Alto Riesgo
BMEBS0016 | UNIDAD ELECTROQUIRURGICA | 45720 | T0C15918E | CIRUGIA | 09-03-CIRUGIA | VALLEYLAB | FORCE TRIAD | A - En Operación | Registro Invima |  | Clase IIb: Alto Riesgo
BMEBS0017 | UNIDAD ELECTROQUIRURGICA | 57764 | T3K38582EX | CIRUGIA | 09-03-CIRUGIA | VALLEYLAB | FORCE TRIAD | A - En Operación | Registro Invima |  | Clase IIb: Alto Riesgo
BMEBS0018 | UNIDAD ELECTROQUIRURGICA | 57762 | T3K38553EX | CIRUGIA | 09-03-CIRUGIA | COVIDIEN | FORCE TRIAD | A - En Operación | Registro Invima |  | Clase IIb: Alto Riesgo
BMEBS0019 | UNIDAD ELECTROQUIRURGICA | 57765 | T3K38321EX | CIRUGIA | 09-03-CIRUGIA | COVIDIEN | FORCE TRIAD | A - En Operación | Registro Invima |  | Clase IIb: Alto Riesgo
BMEBS0020 | UNIDAD ELECTROQUIRURGICA | 57766 | T3K38585EX | CIRUGIA | 09-03-CIRUGIA | COVIDIEN | FORCE TRIAD | A - En Operación | Registro Invima |  | Clase IIb: Alto Riesgo
BMEBS0021 | UNIDAD ELECTROQUIRURGICA | 57761 | T3K38316EX | CIRUGIA | 09-03-CIRUGIA | COVIDIEN | FORCE TRIAD | A - En Operación | Registro Invima |  | Clase IIb: Alto Riesgo
BMEBS0022 | UNIDAD ELECTROQUIRURGICA | 79231 | T5C45282EX | CIRUGIA | 09-03-CIRUGIA | COVIDIEN | FORCE TRIAD | A - En Operación | Registro Invima |  | Clase IIb: Alto Riesgo
BMEBS0023 | UNIDAD ELECTROQUIRURGICA | 79232 | T4D40503EX | CIRUGIA | 09-03-CIRUGIA | COVIDIEN | FORCE TRIAD | I - Dado de Baja | Registro Invima |  | Clase IIb: Alto Riesgo
BMEBS0024 | UNIDAD ELECTROQUIRURGICA | 52562 | T3J37799EX | CIRUGIA | 09-03-CIRUGIA | COVIDIEN | FORCE TRIAD | A - En Operación | Registro Invima |  | Clase IIb: Alto Riesgo
BMEBS0025 | UNIDAD ELECTROQUIRURGICA | 79230 | T5C45280EX | CIRUGIA | 09-03-CIRUGIA | COVIDIEN | FORCE TRIAD | A - En Operación | Registro Invima |  | Clase IIb: Alto Riesgo
BMEBS0026 | UNIDAD ELECTROQUIRURGICA | 52561 | T3J37795EX | CIRUGIA | 09-03-CIRUGIA | COVIDIEN | FORCE TRIAD | A - En Operación | Registro Invima |  | Clase IIb: Alto Riesgo
BMEBS0027 | UNIDAD ELECTROQUIRURGICA | 57763 | T3K38554EX | CIRUGIA | 09-03-CIRUGIA | COVIDIEN | FORCE TRIAD | A - En Operación | Registro Invima |  | Clase IIb: Alto Riesgo
BMEBS0030 | UNIDAD ELECTROQUIRURGICA | NO APLICA | T6E47949EX | CIRUGIA | 09-03-CIRUGIA | COVIDIEN | FORCE TRIAD | A - En Convenio | Registro Invima |  | Clase IIb: Alto Riesgo
BMEBS0031 | UNIDAD ELECTROQUIRURGICA | NO APLICA | T6C47887EX | CIRUGIA | 09-03-CIRUGIA | COVIDIEN | FORCE TRIAD | A - En Convenio | Registro Invima |  | Clase IIb: Alto Riesgo
BMEBS0032 | UNIDAD ELECTROQUIRURGICA | 57701 | S4E13065AX | URGENCIAS | 09-00-URGENCIAS | COVIDIEN | FORCE FXCS-K | A - En Operación | Registro Invima |  | Clase IIb: Alto Riesgo
BMEBS0033 | UNIDAD ELECTROQUIRURGICA | NO REGISTRA |  | ENDOSCOPIA | 09-01-ENDOSCOPIA | OLYMPUS | PSD-30 | I - Dado de Baja | Registro Invima |  | Clase IIb: Alto Riesgo
BMEBS0034 | UNIDAD ELECTROQUIRURGICA | 29688 | F4C30983A | CIRUGIA | 09-03-CIRUGIA | VALLEYLAB | FORCE FX | A - En Operación | Registro Invima |  | Clase IIb: Alto Riesgo
BMEBS0035 | UNIDAD ELECTROQUIRURGICA | 96759 | 0701107169 | ODONTOLOGIA INSTITUCIONAL | 09-05-ODONTOLOGIA | Perfect T | TCSII | A - En Operación | Registro Invima |  | Clase IIb: Alto Riesgo
BMEBS0036 | UNIDAD ELECTROQUIRURGICA | NO REGISTRA | L16L1556GX | CIRUGIA | 09-03-CIRUGIA | COVIDIEN | LS10 | I - Otro | Registro Invima |  | Clase IIb: Alto Riesgo
BMEBS0037 | UNIDAD ELECTROQUIRURGICA | NO REGISTRA | L16L1557GX | CIRUGIA | 09-03-CIRUGIA | COVIDIEN | LS10 | I - Otro | Registro Invima |  | Clase IIb: Alto Riesgo
BMEBS0038 | UNIDAD ELECTROQUIRURGICA | 43302 | 1111218910 | CIRUGIA | 09-03-CIRUGIA | ETHICON | GEN11 | A - En Operación | Registro Invima |  | Clase IIb: Alto Riesgo
BMEBS0039 | UNIDAD ELECTROQUIRURGICA | 35061 | 1111218912 | CIRUGIA | 09-03-CIRUGIA | ETHICON | GEN11 | A - En Operación | Registro Invima |  | Clase IIb: Alto Riesgo
BMEBS0040 | UNIDAD ELECTROQUIRURGICA |  | 1111435013 | CIRUGIA | 09-03-CIRUGIA | ETHICON | GEN11 | A - En Operación | Registro Invima |  | Clase IIb: Alto Riesgo
BMEBS0041 | UNIDAD ELECTROQUIRURGICA |  | 1111407678 | CIRUGIA | 09-03-CIRUGIA | ETHICON | GEN11 | A - En Operación | Registro Invima |  | Clase IIb: Alto Riesgo
BMEBS0042 | UNIDAD ELECTROQUIRURGICA | 41536 | 11297841 | ENDOSCOPIA | 09-01-ENDOSCOPIA | ERBE | VIO 200S | A - En Operación | Registro Invima |  | Clase IIb: Alto Riesgo
BMEBS0043 | UNIDAD ELECTROQUIRURGICA | 112421 | T1E48954DX | CIRUGIA | 09-03-CIRUGIA | VALLEYLAB | BL-FT10 | A - En Operación | Registro Invima |  | Ninguno
BMEBS0044 | UNIDAD ELECTROQUIRURGICA | 112422 | T1E48805DX | CIRUGIA | 09-03-CIRUGIA | VALLEYLAB | BL-FT10 | A - En Operación | Registro Invima |  | Ninguno
BMEBS0045 | UNIDAD ELECTROQUIRURGICA | 119714 | T1I50850DX | CIRUGIA | 09-03-CIRUGIA | VALLEYLAB | BL-FT10 | A - En Operación | Registro Invima |  | Ninguno
BMECC0001 | ECOCARDIÓGRAFO | 35194 | 82242 | ANGIOGRAFIA | 09-01-ANGIOGRAFIA | SIEMENS | ACUSON CYPRESS | A - En Operación | Registro Invima |  | Ninguno
BMECO0006 | ECÓGRAFO | 77265 | LW-4C001954 | UNIDAD DE CUIDADO INTENSIVO | 09-02-UCIA | MINDRAY | Z6 | A - En Operación | Registro Invima |  | Ninguno
BMECO0008 | ECÓGRAFO | 72464 | LS8294515SU2 | ECOGRAFIA SEDE PRINCIPAL | 09-00-IMAGENES-DIAGNOSTICAS | GENERAL ELECTRIC | LOGIQ S8 | A - En Operación | Registro Invima |  | Ninguno
BMECO0010 | ECÓGRAFO | 88792 | LE9200523US6 | ECOGRAFIA | 09-00-IMAGENES-DIAGNOSTICAS | GENERAL ELECTRIC | LOGIQ E9 | A - En Operación | Registro Invima |  | Ninguno
BMECO0011 | ECÓGRAFO | 47479 | LE9105842US9 | ECOGRAFIA - CIUDAD JARDIN | 14-01-IMAGENES | GENERAL ELECTRIC | LOGIQ E9 | A - En Operación | Registro Invima |  | Ninguno
BMECO0016 | ECÓGRAFO | 88800 | KE6E01708 | UNIDAD DE DIAGNOSTICO PRENATAL | 09-03-GINECOBSTETRICIA | GENERAL ELECTRIC | VOLUSON E6 | A - En Operación | Registro Invima |  | Ninguno
BMECO0018 | ECÓGRAFO | 45035 | D50728 | GINECOBSTETRICIA | 09-03-GINECOBSTETRICIA | GENERAL ELECTRIC | VOLUSON E6 | A - En Operación | Registro Invima |  | Ninguno
BMECO0019 | ECÓGRAFO | 51199 | 4608VS6 | CIRUGIA | 09-03-CIRUGIA | GENERAL ELECTRIC | VIVID S6 | A - En Operación | Registro Invima |  | Ninguno
BMECO0021 | ECÓGRAFO | 68870 | WK3CH4 | CIRUGIA | 09-03-CIRUGIA | SONOSITE | MTURBO | A - En Operación | Registro Invima |  | Ninguno
BMECO0022 | ECÓGRAFO | 77266 | LW-56002292 | URGENCIAS | 09-00-URGENCIAS | MINDRAY | Z6 | A - En Operación | Registro Invima |  | Ninguno
BMECO0023 | ECÓGRAFO | 100083 | 37312C618H | ANGIOGRAFIA | 09-01-ANGIOGRAFIA | ZONARE | VIEW MATE ZS3 | A - En Operación | Registro Invima |  | Ninguno
BMECO0024 | ECÓGRAFO | 99761 | 6012438WX0 | CIRUGIA | 09-03-CIRUGIA | GENERAL ELECTRIC | LOGIQ er/7 | A - En Operación | Registro Invima |  | Ninguno
BMECO0025 | ECÓGRAFO | 99769 | LS8505219SU2 | ECOGRAFIA PACIFIC MALL | 14-01-IMAGENES | GENERAL ELECTRIC | LOGIQ S8 | A - En Operación | Registro Invima |  | Ninguno
BMECO0026 | ECÓGRAFO | 99774 | LS8505681SU2 | ECOGRAFIA SEDE PRINCIPAL | 09-00-IMAGENES-DIAGNOSTICAS | GENERAL ELECTRIC | LOGIQ S8 | A - En Operación | Registro Invima |  | Ninguno
BMECO0028 | ECÓGRAFO | 103404 | 000781 | RADIOCIRUGIA Y CX.ESTEREOTACTICA | 00-01-RADIOCIRUGIA | GENERAL ELECTRIC | VENUE R1 | A - En Operación | Registro Invima |  | Ninguno
BMECO0029 | ECÓGRAFO | 103571 | LE10501186US7 | ECOGRAFIA SEDE PRINCIPAL | 09-00-IMAGENES-DIAGNOSTICAS | GENERAL ELECTRIC | LOGIQ E10 | A - En Operación | Registro Invima |  | Ninguno
BMECO0030 | ECÓGRAFO | 103610 | G3019495 | ONCOLOGIA RADIOTERAPICA | 09-ST4-RADIOTERAPIA | HITACHI | SSD-F37ST | A - En Operación | Registro Invima |  | Ninguno
BMECO0032 | ECÓGRAFO | 103978 | LE10502356US7 | ECOGRAFIA SEDE PRINCIPAL | 09-00-IMAGENES-DIAGNOSTICAS | GENERAL ELECTRIC | LOGIQ E10 | A - En Operación | Registro Invima |  | Ninguno
BMECO0035 | ECÓGRAFO |  | VP8809278 | UNIDAD MEDICINA REPRODUCTIVA | 01-09-MEDICINA-REPRODUCTIVA | GENERAL ELECTRIC | VOLUSON P8 | A - En Operación | Registro Invima |  | Ninguno
BMECO0036 | ECÓGRAFO | 119302 | AU80953 | DIAGNOSTICO CARDIOVASCULAR NO INVASIVO | 09-01-DIAGNOSTICO-CARDIOVASCULAR-NO-INVASIVO | GENERAL ELECTRIC | VIVID E95 | A - En Operación | Registro Invima |  | Ninguno
BMECO0040 | ECÓGRAFO |  | VP8810103 | UNIDAD MEDICINA REPRODUCTIVA | 01-09-MEDICINA-REPRODUCTIVA | GENERAL ELECTRIC | VOLUSON P8 | A - En Operación | Registro Invima |  | Ninguno
BMECO0042 | ECÓGRAFO | 120009 | E49613 | UNIDAD DE DIAGNOSTICO PRENATAL | 09-03-GINECOBSTETRICIA | GENERAL ELECTRIC | VOLUSON E8 | A - En Operación | Registro Invima |  | Ninguno
BMECO0043 | ECÓGRAFO | 120572 | 6WC21Z2052 | ECOGRAFIA | 00-01-IMAGENES-DIAGNOSTICAS | CANON | APLIO I700 | A - En Operación | Registro Invima |  | Ninguno
BMECO0044 | ECÓGRAFO | 127160 | WBC2252193 | ECOGRAFIA SEDE PRINCIPAL | 09-00-IMAGENES-DIAGNOSTICAS | CANON | XARIO 200G | A - En Operación | Registro Invima |  | Ninguno
BMECO0045 | ECÓGRAFO | 121137 | 4SB2262271 | ECOGRAFIA SEDE PRINCIPAL | 09-00-IMAGENES-DIAGNOSTICAS | CANON | APLIO A CUS-AA000 | A - En Operación | Registro Invima |  | Ninguno
BMECO0048 | ECÓGRAFO | 100930 | Q4ZHW8 | CIRUGIA | 09-03-CIRUGIA | SONOSITE | EDGE 2 | A - En Operación | Registro Invima |  | Ninguno
BMECO0049 | ECÓGRAFO |  | E52173 | UNIDAD DE DIAGNOSTICO PRENATAL | 09-03-GINECOBSTETRICIA | GENERAL ELECTRIC | VOLUSON E8 | A - En Operación | Registro Invima |  | Ninguno
BMECO0050 | ECÓGRAFO |  | 573680 | ECOGRAFIA - CIUDAD JARDIN | 14-01-IMAGENES | SIEMENS | ACUSON JUNIPER | A - En Operación | Registro Invima |  | Ninguno
BMEKG0001 | ELECTROCARDIOGRAFO | 44867 | 108480009953 | DIAGNOSTICO CARDIOVASCULAR NO INVASIVO | 09-01-DIAGNOSTICO-CARDIOVASCULAR-NO-INVASIVO | MORTARA | ELI 250 | A - En Operación | Registro Invima |  | Clase IIb: Alto Riesgo
BMEKG0002 | ELECTROCARDIOGRAFO | 27453 | US00604559 | URGENCIAS | 09-00-URGENCIAS | PHILIPS | M1771A | I - Dado de Baja | Registro Invima |  | Clase IIb: Alto Riesgo
BMEKG0003 | ELECTROCARDIOGRAFO | 40680 | 107189650163 | DIAGNOSTICO CARDIOVASCULAR NO INVASIVO | 09-01-DIAGNOSTICO-CARDIOVASCULAR-NO-INVASIVO | MORTARA | ELI 250 | I - Dado de Baja | Registro Invima |  | Clase IIb: Alto Riesgo
BMEKG0004 | ELECTROCARDIOGRAFO | 36994 | 107189646163 | DIAGNOSTICO CARDIOVASCULAR NO INVASIVO | 09-01-DIAGNOSTICO-CARDIOVASCULAR-NO-INVASIVO | MORTARA | ELI 250 | I - Dado de Baja | Registro Invima |  | Clase IIb: Alto Riesgo
BMEKG0005 | ELECTROCARDIOGRAFO | 80299 | US71511147 | HABITACIONES UCIN SEDE PRINCIPAL | 09-02-UCIN | PHILIPS | TC30 | A - En Operación | Registro Invima |  | Clase IIa: Riesgo Moderado
BMEKG0006 | ELECTROCARDIOGRAFO | 81769 | US71511142 | UNIDAD DE CUIDADO INTENSIVO | 09-02-UCIA | PHILIPS | TC30 | A - En Operación | Registro Invima |  | Clase IIa: Riesgo Moderado
BMEKG0007 | ELECTROCARDIOGRAFO | 81771 | US71511145 | UNIDAD DE CUIDADO INTENSIVO | 09-02-UCIA | PHILIPS | TC30 | A - En Operación | Registro Invima |  | Clase IIa: Riesgo Moderado
BMEKG0008 | ELECTROCARDIOGRAFO | 80300 | US71511144 | UNIDAD DE CUIDADO INTENSIVO | 09-02-UCIA | PHILIPS | TC30 | A - En Operación | Registro Invima |  | Clase IIa: Riesgo Moderado
BMEKG0009 | ELECTROCARDIOGRAFO | 80297 | US71511141 | RECIEN NACIDOS | 09-02-UCINEONATOS | PHILIPS | TC30 | A - En Operación | Registro Invima |  | Clase IIa: Riesgo Moderado
BMEKG0010 | ELECTROCARDIOGRAFO | 42495 | 510005188 | UNIDAD DE CUIDADO INTENSIVO PEDIATRICO | 09-02-UCIP | GENERAL ELECTRIC | MAC 500 | A - En Operación | Registro Invima |  | Clase IIb: Alto Riesgo
BMEKG0011 | ELECTROCARDIOGRAFO | 80298 | US71511150 | TRASPLANTE MEDULA OSEA | 09-06-TRANSPLANTE-MEDULA | PHILIPS | PAGEWRITER TC30 | A - En Operación | Registro Invima |  | Clase IIa: Riesgo Moderado
BMEKG0012 | ELECTROCARDIOGRAFO | NO REGISTRA | 0-507051 | MEDICINA NUCLEAR | 09-ST4-MEDICINA-NUCLEAR | IVY | NO REGISTRA | I - Dado de Baja | Registro Invima |  | Clase IIb: Alto Riesgo
BMEKG0013 | ELECTROCARDIOGRAFO | 50898 | 50003600 | ELECTROFISIOLOGIA | 00-02-ELECTROFISIOLOGIA | FUKUDA DENSHI | FX-7102 | A - En Operación | Registro Invima |  | Clase IIa: Riesgo Moderado
BMEKG0014 | ELECTROCARDIOGRAFO | 31792 | USO0611929 | ELECTROFISIOLOGIA | 00-02-ELECTROFISIOLOGIA | PHILIPS | TRIM II | A - En Operación | Registro Invima |  | Clase IIa: Riesgo Moderado
BMEKG0015 | ELECTROCARDIOGRAFO | 46869 | SF710440449PA | GINECOBSTETRICIA | 09-03-GINECOBSTETRICIA | GENERAL ELECTRIC | MAC600 | A - En Operación | Registro Invima |  | Clase IIb: Alto Riesgo
BMEKG0017 | ELECTROCARDIOGRAFO | 48119 | USO0507248 | ANGIOGRAFIA | 09-01-ANGIOGRAFIA | PHILIPS | PAGEWRITER TRIM II | I - Dado de Baja | Registro Invima |  | Clase IIb: Alto Riesgo
BMEKG0018 | ELECTROCARDIOGRAFO | 81770 | US71511139 | HOSPITALIZACION PISO 8 SEDE PRINCIPAL | 09-08-HOSPITALIZACION | PHILIPS | TC30 | A - En Operación | Registro Invima |  | Clase IIb: Alto Riesgo
BMEKG0019 | ELECTROCARDIOGRAFO | 80295 | US71511146 | URGENCIAS | 09-00-URGENCIAS | PHILIPS | TC30 | A - En Operación | Registro Invima |  | Clase IIb: Alto Riesgo
BMEKG0020 | ELECTROCARDIOGRAFO | 17803 | N06005695 | HOSPITALIZACION PISO 6 SEDE PRINCIPAL | 09-06-HOSPITALIZACION | FUKUDA | ALFA1000 | I - Dado de Baja | Registro Invima |  | Clase IIb: Alto Riesgo
BMEKG0021 | ELECTROCARDIOGRAFO | 80296 | US71511136 | HOSPITALIZACION PISO 6 SEDE PRINCIPAL | 09-06-HOSPITALIZACION | PHILIPS | TC30 | A - En Operación | Registro Invima |  | Clase IIb: Alto Riesgo
BMEKG0022 | ELECTROCARDIOGRAFO | 80292 | US71511135 | HOSPITALIZACION PISO 5 SEDE PRINCIPAL | 09-05-HOSPITALIZACION | PHILIPS | TC30 | A - En Operación | Registro Invima |  | Clase IIb: Alto Riesgo
BMEKG0023 | ELECTROCARDIOGRAFO | 80293 | US71511143 | HOSPITALIZACION PISO 5 SEDE PRINCIPAL | 09-05-HOSPITALIZACION | PHILIPS | TC-30 | A - En Operación | Registro Invima |  | Clase IIb: Alto Riesgo
BMEKG0024 | ELECTROCARDIOGRAFO | 81772 | US71511138 | UNIDAD DE CUIDADO CORONARIO | 09-02-UCO | PHILIPS | TC30 | A - En Operación | Registro Invima |  | Clase IIa: Riesgo Moderado
BMEKG0025 | ELECTROCARDIOGRAFO | 80294 | US71511148 | HOSPITALIZACION | 09-07-HOSPITALIZACION | PHILIPS | TC30 | A - En Operación | Registro Invima |  | Clase IIb: Alto Riesgo
BMEKG0026 | ELECTROCARDIOGRAFO | 98151 | 115450279160 | DIAGNOSTICO CARDIOVASCULAR NO INVASIVO | 09-01-DIAGNOSTICO-CARDIOVASCULAR-NO-INVASIVO | MORTARA | ELI 250c | A - En Operación | Registro Invima |  | Clase IIb: Alto Riesgo
BMEKG0027 | ELECTROCARDIOGRAFO |  | US01206343 | ANGIOGRAFIA | 09-01-ANGIOGRAFIA | PHILIPS | TC30 | I - Dado de Baja | Registro Invima |  | Clase IIb: Alto Riesgo
BMEKG0028 | ELECTROCARDIOGRAFO | 46868 | SF710440447PA | URGENCIAS | 09-00-URGENCIAS | GENERAL ELECTRIC | MAC 600 | A - En Operación | Registro Invima |  | Clase IIb: Alto Riesgo
BMEKG0029 | ELECTROCARDIOGRAFO | 80290 | US71511140 | URGENCIAS | 09-00-URGENCIAS | PHILIPS | TC30 | A - En Operación | Registro Invima |  | Clase IIb: Alto Riesgo
BMEKG0031 | ELECTROCARDIOGRAFO | 80291 | US71511137 | HOSPITALIZACION PISO 5 SEDE PRINCIPAL | 09-05-HOSPITALIZACION | PHILIPS | TC30 | A - En Operación | Registro Invima |  | Clase IIb: Alto Riesgo
BMEKG0032 | ELECTROCARDIOGRAFO | 81773 | US71511149 | HOSPITALIZACION PISO 6 SEDE PRINCIPAL | 09-06-ALTO-CUIDADO-OBSTETRICO | PHILIPS | TC30 | A - En Operación | Registro Invima |  | Clase IIa: Riesgo Moderado
BMEKG0033 | ELECTROCARDIOGRAFO | 98152 | 115450279159 | DIAGNOSTICO CARDIOVASCULAR NO INVASIVO | 09-01-DIAGNOSTICO-CARDIOVASCULAR-NO-INVASIVO | MORTARA | ELI 250c | A - En Operación | Registro Invima |  | Clase IIb: Alto Riesgo
BMEKG0034 | ELECTROCARDIOGRAFO | 99589 | US51731761 | ANGIOGRAFIA | 09-01-ANGIOGRAFIA | PHILIPS | TC30 | A - En Operación | Registro Invima |  | Clase IIb: Alto Riesgo
BMEKG0035 | ELECTROCARDIOGRAFO | 103508 | US61934191 | CIRUGIA | 09-03-CIRUGIA | PHILIPS | TC30 | A - En Operación | Registro Invima |  | Clase IIb: Alto Riesgo
BMEKG0036 | ELECTROCARDIOGRAFO | 103509 | US41934008 | URGENCIAS | 09-00-URGENCIAS | PHILIPS | TC30 | A - En Operación | Registro Invima |  | Clase IIb: Alto Riesgo
BMEKG0037 | ELECTROCARDIOGRAFO | 112371 | CN12117286 | DIAGNOSTICO CARDIOVASCULAR NO INVASIVO | 09-01-DIAGNOSTICO-CARDIOVASCULAR-NO-INVASIVO | PHILIPS | PAGE WRITER TC10 | A - En Operación | Registro Invima |  | Ninguno
BMEMC0001 | EQUIPO MULTICORRIENTE | 103694 | 058POBO12145 | REHABILITACION FISICA | 05-01-REHABILITACION-FISICA | BTL | 92620.701 | A - En Operación | Registro Invima |  | Clase IIb: Alto Riesgo
BMEMC0002 | EQUIPO MULTICORRIENTE | 103693 | 058POBO12146 | REHABILITACION FISICA | 05-01-REHABILITACION-FISICA | BTL | 92620.701 | A - En Operación | Registro Invima |  | Clase IIb: Alto Riesgo
BMEMC0003 | EQUIPO DE ELECTROTERAPIA |  | 058P0B026307 | REHABILITACION FISICA | 05-01-REHABILITACION-FISICA | BTL | 4000 PREMIUM | A - En Operación | Registro Invima |  | Ninguno
BMESF0001 | ESPECTOFOTOMETRO | 59745 | 152007350 | INMUNOLOGIA | 09-04-LABORATORIO-CLINICO | SUNIRSE | TECAN | A - En Operación | Registro Invima |  | Clase I: Bajo Riesgo
BMESO0000 | TALLÍMETRO |  | 10000000941439 | CONSULTORIOS CONSULTA EXTERNA | 09-01-CONSULTA-EXTERNA | SECA | 220 | A - En Operación | Registro Invima |  | Ninguno
BMESO00002 | TALLÍMETRO |  | 10000001437985 | CONSULTA EXTERNA ALTA COMPLEJIDAD | 00-01-CONSULTA EXTERNA CANCER | SECA |  | A - En Operación | Registro Invima |  | Ninguno
BMESO0001 | TALLÍMETRO |  | MC-035982 | INSTITUTO DE INVESTIGACIONES | 080-1IN-STI-TUTO DE INVESTIGACIONES | SECA | 220 | A - En Operación | Registro Invima |  | Ninguno
BMESO0002 | TALLÍMETRO |  | 10000000864958 | CONSULTORIOS CONSULTA EXTERNA | 09-01-CONSULTA-EXTERNA | SECA | 220 | A - En Operación | Registro Invima |  | Ninguno
BMESO0003 | TALLÍMETRO |  | 10000000864956 | CONSULTORIOS CONSULTA EXTERNA | 09-01-CONSULTA-EXTERNA | SECA | 220 | A - En Operación | Registro Invima |  | Ninguno
BMESO00035 | TALLÍMETRO | 18024 | 10000000388084 | ONCOLOGIA RADIOTERAPICA | 09-ST4-RADIOTERAPIA | SECA | 220 | A - En Operación | Registro Invima |  | Ninguno
BMESO0004 | TALLÍMETRO |  | 10000000864963 | CONSULTORIOS CONSULTA EXTERNA | 09-01-CONSULTA-EXTERNA | SECA | 220 | A - En Operación | Registro Invima |  | Ninguno
BMESO0005 | TALLÍMETRO |  | 10000000865087 | CONSULTORIOS CONSULTA EXTERNA | 09-01-CONSULTA-EXTERNA | SECA | 220 | A - En Operación | Registro Invima |  | Ninguno
BMESO0006 | TALLÍMETRO |  | 10000000864957 | CONSULTORIOS CONSULTA EXTERNA | 09-01-CONSULTA-EXTERNA | SECA | 220 | A - En Operación | Registro Invima |  | Ninguno
BMESO0007 | TALLÍMETRO |  | 10000000864959 | CONSULTORIOS CONSULTA EXTERNA | 09-01-CONSULTA-EXTERNA | SECA | 220 | A - En Operación | Registro Invima |  | Ninguno
BMESO00074 | TALLÍMETRO | 45376 | 5000018570 | ONCOLOGIA RADIOTERAPICA | 09-ST4-RADIOTERAPIA | HEALTH O METER |  | A - En Operación | Registro Invima |  | Ninguno
BMESO0008 | TALLÍMETRO |  | 10000001199675 | CONSULTORIOS CONSULTA EXTERNA | 09-01-CONSULTA-EXTERNA | SECA | 220 | A - En Operación | Registro Invima |  | Ninguno
BMESO0009 | TALLÍMETRO |  | 10000000864950 | CONSULTORIOS CONSULTA EXTERNA | 09-01-CONSULTA-EXTERNA | SECA | 220 | A - En Operación | Registro Invima |  | Ninguno
BMESO0010 | TALLÍMETRO |  | 10000000864952 | CONSULTORIOS CONSULTA EXTERNA | 09-01-CONSULTA-EXTERNA | SECA | 220 | A - En Operación | Registro Invima |  | Ninguno
BMESO0011 | TALLÍMETRO |  | 10000000864960 | CONSULTORIOS CONSULTA EXTERNA | 09-01-CONSULTA-EXTERNA | SECA | 220 | A - En Operación | Registro Invima |  | Ninguno
BMESO0012 | TALLÍMETRO |  | 10000000388022 | CONSULTORIOS CONSULTA EXTERNA | 00-01-CONSULTA EXTERNA CANCER | SECA | 220 | A - En Operación | Registro Invima |  | Ninguno
BMESO0013 | TALLÍMETRO |  | 10000000388016 | CONSULTORIOS CONSULTA EXTERNA | 00-01-CONSULTA EXTERNA CANCER | SECA | 220 | A - En Operación | Registro Invima |  | Ninguno
BMESO0014 | TALLÍMETRO |  | 10000000388044 | CONSULTORIOS CONSULTA EXTERNA | 00-01-CONSULTA EXTERNA CANCER | SECA | 220 | A - En Operación | Registro Invima |  | Ninguno
BMESO0015 | TALLÍMETRO |  | 5703220133456 | CONSULTORIOS CONSULTA EXTERNA | 00-01-CONSULTA EXTERNA CANCER | SECA | 220 | A - En Operación | Registro Invima |  | Ninguno
BMESO0016 | TALLÍMETRO |  | 10000000388047 | CONSULTORIOS CONSULTA EXTERNA | 00-01-CONSULTA EXTERNA CANCER | SECA | 220 | A - En Operación | Registro Invima |  | Ninguno
BMESO0017 | TALLÍMETRO |  | 10000000388031 | CONSULTORIOS CONSULTA EXTERNA | 00-01-CONSULTA EXTERNA CANCER | SECA | 220 | A - En Operación | Registro Invima |  | Ninguno
BMESO0018 | TALLÍMETRO |  | 10000001199678 | URGENCIAS | 09-01-URGENCIAS-PRIORIDAD | SECA | 220 | A - En Operación | Registro Invima |  | Ninguno
BMESO0019 | TALLÍMETRO |  | 388026 | URGENCIAS | 09-01-URGENCIAS-PRIORIDAD | SECA | 220 | A - En Operación | Registro Invima |  | Ninguno
BMESO0020 | TALLÍMETRO |  | 10000000388033 | URGENCIAS | 09-01-URGENCIAS-PRIORIDAD | SECA | 220 | A - En Operación | Registro Invima |  | Ninguno
BMESO0021 | TALLÍMETRO |  | 10000000388030 | URGENCIAS | 09-01-URGENCIAS-PRIORIDAD | SECA | 220 | A - En Operación | Registro Invima |  | Ninguno
BMESO0022 | ESTADIÓMETRO | 118767 | 202602283218-4 | URGENCIAS | 09-01-URGENCIAS-PRIORIDAD | SECA | 216 | A - En Operación | Registro Invima |  | Ninguno
BMESO0023 | ESTADIÓMETRO | 118764 | 202602283218-1 | URGENCIAS | 09-01-URGENCIAS-PRIORIDAD | SECA | 216 | A - En Operación | Registro Invima |  | Ninguno
BMESO0024 | TALLÍMETRO |  | 10000000388018 | URGENCIAS | 09-01-URGENCIAS-PRIORIDAD | SECA | 220 | A - En Operación | Registro Invima |  | Ninguno
BMESO0025 | ESTADIÓMETRO | 118768 | 202602283218-5 | URGENCIAS | 09-01-URGENCIAS-PRIORIDAD | SECA | 216 | A - En Operación | Registro Invima |  | Ninguno
BMESO0026 | ESTADIÓMETRO | 118765 | 202602283218-2 | URGENCIAS | 09-01-URGENCIAS-PRIORIDAD | SECA | 216 | A - En Operación | Registro Invima |  | Ninguno
BMESO0027 | TALLÍMETRO |  | 10000000864964 | URGENCIAS | 09-01-URGENCIAS-PRIORIDAD | SECA | 220 | A - En Operación | Registro Invima |  | Ninguno
BMESO0028 | TALLÍMETRO |  | 10000000388027 | URGENCIAS | 09-01-URGENCIAS-PRIORIDAD | SECA | 220 | A - En Operación | Registro Invima |  | Ninguno
BMESO0029 | TALLÍMETRO |  | 10000000388027 | URGENCIAS | 09-01-URGENCIAS-PRIORIDAD | SECA | 220 | A - En Operación | Registro Invima |  | Ninguno
BMESO0031 | TALLÍMETRO |  | 10000000388051 | URGENCIAS | 09-01-URGENCIAS-PRIORIDAD | SECA | 220 | A - En Operación | Registro Invima |  | Ninguno
BMESO0032 | TALLÍMETRO |  | 1000000387360 | INSTITUTO DE INVESTIGACIONES | 080-1IN-STI-TUTO DE INVESTIGACIONES | SECA | 220 | A - En Operación | Registro Invima |  | Ninguno
BMESO0033 | TALLÍMETRO |  | 2221714008 | URGENCIAS | 09-01-URGENCIAS-PRIORIDAD | SECA | 220 | A - En Operación | Registro Invima |  | Ninguno
BMESO0034 | TALLÍMETRO |  | 10000000388020 | ONCOLOGIA RADIOTERAPICA | 09-ST4-RADIOTERAPIA | SECA | 220 | A - En Operación | Registro Invima |  | Ninguno
BMESO0035 | TALLÍMETRO |  | 10000000388050 | ONCOLOGIA RADIOTERAPICA | 07-01-RADIOTERAPIA | SECA | 220 | A - En Operación | Registro Invima |  | Ninguno
BMESO0036 | TALLÍMETRO |  | 10000000388024 | URGENCIAS | 09-01-URGENCIAS-PRIORIDAD | SECA | 220 | A - En Operación | Registro Invima |  | Ninguno
BMESO0037 | TALLÍMETRO |  | 10000000388034 | UNIDAD DE TRASPLANTE DE ORGANOS Y TEJIDO | 000-1TR-ASP-LANTE DE ORGANOS | SECA | 220 | A - En Operación | Registro Invima |  | Ninguno
BMESO0038 | TALLÍMETRO |  | 10000000388045 | UNIDAD DE TRASPLANTE DE ORGANOS Y TEJIDO | 000-1TR-ASP-LANTE DE ORGANOS | SECA | 220 | A - En Operación | Registro Invima |  | Ninguno
BMESO0039 | TALLÍMETRO |  | 10000000259479 | UNIDAD DE TRASPLANTE DE ORGANOS Y TEJIDO | 000-1TR-ASP-LANTE DE ORGANOS | SECA | 220 | A - En Operación | Registro Invima |  | Ninguno
BMESO0040 | TALLÍMETRO |  | 10000000388035 | UNIDAD DE TRASPLANTE DE ORGANOS Y TEJIDO | 000-1TR-ASP-LANTE DE ORGANOS | SECA | 220 | A - En Operación | Registro Invima |  | Ninguno
BMESO0041 | TALLÍMETRO |  | 10000000259480 | UNIDAD DE TRASPLANTE DE ORGANOS Y TEJIDO | 000-1TR-ASP-LANTE DE ORGANOS | SECA | 220 | A - En Operación | Registro Invima |  | Ninguno
BMESO0042 | TALLÍMETRO |  | 10000000388046 | UNIDAD DE TRASPLANTE DE ORGANOS Y TEJIDO | 000-1TR-ASP-LANTE DE ORGANOS | SECA | 220 | A - En Operación | Registro Invima |  | Ninguno
BMESO0043 | TALLÍMETRO |  | 10000000388043 | UNIDAD DE TRASPLANTE DE ORGANOS Y TEJIDO | 000-1TR-ASP-LANTE DE ORGANOS | SECA | 220 | A - En Operación | Registro Invima |  | Ninguno
BMESO0044 | TALLÍMETRO |  | 10000000388023 | SALUD OCUPACIONAL | 08-02-SALUD-OCUPACIONAL | SECA | 220 | A - En Operación | Registro Invima |  | Ninguno
BMESO0045 | TALLÍMETRO |  | 10000000385890 | SALUD OCUPACIONAL | 08-02-SALUD-OCUPACIONAL | SECA | 220 | A - En Operación | Registro Invima |  | Ninguno
BMESO0046 | TALLÍMETRO |  | 10000000864954 | SALUD OCUPACIONAL | 08-02-SALUD-OCUPACIONAL | SECA | 220 | A - En Operación | Registro Invima |  | Ninguno
BMESO0047 | TALLÍMETRO |  | 10000000388048 | SALUD OCUPACIONAL | 08-02-SALUD-OCUPACIONAL | SECA | 220 | A - En Operación | Registro Invima |  | Ninguno
BMESO0048 | TALLÍMETRO |  | 5703357120233 | QUIMIOTERAPIA | 09-03-QUIMIOTERAPIA | SECA | 220 | A - En Operación | Registro Invima |  | Ninguno
BMESO0049 | TALLÍMETRO |  | 10000001199673 | QUIMIOTERAPIA | 09-03-QUIMIOTERAPIA | SECA | 220 | A - En Operación | Registro Invima |  | Ninguno
BMESO0050 | TALLÍMETRO |  | 10000001199674 | QUIMIOTERAPIA | 09-03-QUIMIOTERAPIA | SECA | 220 | A - En Operación | Registro Invima |  | Ninguno
BMESO0051 | TALLÍMETRO |  | 10000000388049 | QUIMIOTERAPIA | 09-03-QUIMIOTERAPIA | SECA | 220 | A - En Operación | Registro Invima |  | Ninguno
BMESO0052 | TALLÍMETRO |  | 10000000388037 | QUIMIOTERAPIA | 09-03-QUIMIOTERAPIA | SECA | 220 | A - En Operación | Registro Invima |  | Ninguno
BMESO0053 | TALLÍMETRO |  | 10000000864955 | CIRUGIA | 09-03-GINECOBSTETRICIA | SECA | 220 | A - En Operación | Registro Invima |  | Ninguno
BMESO0054 | TALLÍMETRO |  | 5703220133454 | CIRUGIA | 09-03-CIRUGIA | SECA | 220 | A - En Operación | Registro Invima |  | Ninguno
BMESO0055 | TALLÍMETRO |  | 10000000387364 | BANCO DE SANGRE | 09 -00 - - BANCO DE SANGRE | SECA | 220 | A - En Operación | Registro Invima |  | Ninguno
BMESO0056 | TALLÍMETRO |  | 5703330143839 | DIAGNOSTICO CARDIOVASCULAR NO INVASIVO | 09-01-DIAGNOSTICO-CARDIOVASCULAR-NO-INVASIVO | SECA | 220 | A - En Operación | Registro Invima |  | Ninguno
BMESO0057 | TALLÍMETRO |  | 5703221133787 | ANGIOGRAFIA | 09-01-ANGIOGRAFIA | SECA | 220 | A - En Operación | Registro Invima |  | Ninguno
BMESO0058 | TALLÍMETRO |  | 10000000865088 | UNIDAD DE UROLOGIA | 09-01-UROLOGIA | SECA | 220 | A - En Operación | Registro Invima |  | Ninguno
BMESO0059 | TALLÍMETRO |  | 5703221133784 | ESCANOGRAFIA SEDE PRINCIPAL | 09-00-IMAGENES-DIAGNOSTICAS | SECA | 220 | A - En Operación | Registro Invima |  | Ninguno
BMESO0060 | TALLÍMETRO |  | 5703220133455 | TRASPLANTE MEDULA OSEA | 09-06-TRANSPLANTE-MEDULA | SECA | 220 | A - En Operación | Registro Invima |  | Ninguno
BMESO0061 | TALLÍMETRO | 54035 | NO REGISTRA | TRASPLANTE MEDULA OSEA | 09-06-TRANSPLANTE-MEDULA | SECA | 216 | A - En Operación | Registro Invima |  | Ninguno
BMESO0062 | TALLÍMETRO |  | 5703220133461 | MEDICINA NUCLEAR | 09-ST4-MEDICINA-NUCLEAR | SECA | 220 | A - En Operación | Registro Invima |  | Ninguno
BMESO0063 | TALLÍMETRO |  | 5703221133783 | MEDICINA NUCLEAR | 09-ST4-MEDICINA-NUCLEAR | SECA | 220 | A - En Operación | Registro Invima |  | Ninguno
BMESO0064 | TALLÍMETRO |  | 10000001199672 | LABORATORIO | 09-04-LABORATORIO-CLINICO | SECA | 220 | A - En Operación | Registro Invima |  | Ninguno
BMESO0065 | TALLÍMETRO |  | 0056082 | HABITACIONES UCI PEDIATRICO | 09-02-UCIP | SECA | 216 | A - En Operación | Registro Invima |  | Ninguno
BMESO0066 | TALLÍMETRO |  | 10000000387336 | EDIFICIO TORRE C GERENCIA Y CONSULTORIO | 09-06-HEMATO-ONCOLOGIA | SECA | 220 | A - En Operación | Registro Invima |  | Ninguno
BMESO0067 | TALLÍMETRO |  | 5703330144011 | UNIDAD MEDICINA REPRODUCTIVA | 01-09-MEDICINA-REPRODUCTIVA | SECA | 220 | A - En Operación | Registro Invima |  | Ninguno
BMESO0068 | TALLÍMETRO |  | 10000000865091 | LABORATORIO | 13-01-LABORATORIO-CLINICO | SECA | 220 | A - En Operación | Registro Invima |  | Ninguno
BMESO0069 | TALLÍMETRO |  | 10000000387369 | BANCO DE SANGRE | 09 -00 - - BANCO DE SANGRE | SECA | 220 | A - En Operación | Registro Invima |  | Ninguno
BMESO0070 | TALLÍMETRO |  | 5703265145724 | CONSULTORIOS CONSULTA EXTERNA | 00-04-CONSULTORIOS-P4A | SECA | 220 | A - En Operación | Registro Invima |  | Ninguno
BMESO0071 | TALLÍMETRO |  | 10000000387362 | LABORATORIO | 15-01-LABORATORIO-UNICO-YUMBO | SECA | 220 | A - En Operación | Registro Invima |  | Ninguno
BMESO0072 | TALLÍMETRO |  | MC-033542 | SALUD OCUPACIONAL | 08-02-SALUD-OCUPACIONAL | SECA | 220 | A - En Operación | Registro Invima |  | Ninguno
BMESO0073 | TALLÍMETRO |  | 10000000760345 | UNIDAD DE TRASPLANTE DE ORGANOS Y TEJIDO | 000-1TR-ASP-LANTE DE ORGANOS | SECA | 477 | A - En Operación | Registro Invima |  | Ninguno
BMESO0074 | ESTADIÓMETRO | ANGIOGRAFIA-01 | No registra | ANGIOGRAFIA | 09-01-ANGIOGRAFIA | KRAMER | No registra | A - En Operación | Registro Invima |  | Ninguno
BMESO0075 | ESTADIÓMETRO | CARDIOLOGÍA-01 | No registra | DIAGNOSTICO CARDIOVASCULAR NO INVASIVO | 09-01-DIAGNOSTICO-CARDIOVASCULAR-NO-INVASIVO | KRAMER | No registra | A - En Operación | Registro Invima |  | Ninguno
BMEST0001 | ESTERILIZADOR | 101798 | BA000011 | CENTRAL DE ESTERILIZACION | 09-04-CENTRAL-ESTERILIZACION | 3M | STERY VAC | A - En Operación | Registro Invima |  | Clase IIa: Riesgo Moderado
BMEST0002 | ESTERILIZADOR | 101799 | BA000010 | CENTRAL DE ESTERILIZACION | 09-04-CENTRAL-ESTERILIZACION | STERY VAC | 3M | A - En Operación | Registro Invima |  | Clase IIa: Riesgo Moderado
BMEST0004 | ESTERILIZADOR | 6261 | 1042120043 | CENTRAL DE ESTERILIZACION | 09-04-CENTRAL-ESTERILIZACION | STERRAD | 100 NX | I - Dado de Baja | Registro Invima |  | Clase IIa: Riesgo Moderado
BMEST0005 | ESTERILIZADOR | 68808 | 2529811-600-01 | CENTRAL DE ESTERILIZACION | 09-04-CENTRAL-ESTERILIZACION | GETINGE | 613T | A - En Operación | Registro Invima |  | Clase I: Bajo Riesgo
BMEST0006 | ESTERILIZADOR | 68809 | 2529811-610-01 | CENTRAL DE ESTERILIZACION | 09-04-CENTRAL-ESTERILIZACION | GETINGE | NO REGISTRA | A - En Operación | Registro Invima |  | Clase I: Bajo Riesgo
BMEST0007 | ESTERILIZADOR | 68810 | 2529811-605-01 | CENTRAL DE ESTERILIZACION | 09-04-CENTRAL-ESTERILIZACION | GETINGE | NO REGISTRA | A - Otro | Registro Invima |  | Clase I: Bajo Riesgo
BMEST0008 | ESTERILIZADOR | 68811 | 2529870-0710-01 | CENTRAL DE ESTERILIZACION | 09-04-CENTRAL-ESTERILIZACION | GETINGE | NO REGISTRA | A - En Operación | Registro Invima |  | Clase I: Bajo Riesgo
BMEST0009 | ESTERILIZADOR |  | 1046170069 | CENTRAL DE ESTERILIZACION | 09-04-CENTRAL-ESTERILIZACION | STERRAD | 100 NX | A - En Operación | Registro Invima |  | Clase IIa: Riesgo Moderado
BMEST0010 | ESTERILIZADOR | 99050 | 510818B00001 | ENDOSCOPIA | 09-01-ENDOSCOPIA | SCICAN | STATIM 5000G4 | A - En Operación | Registro Invima |  | Clase IIa: Riesgo Moderado
BMEST0011 | ESTERILIZADOR | N.I | 510818G00002 | CIRUGIA | 09-03-CIRUGIA | SCICAN | STATIM 5000G4 | A - En Operación | Registro Invima |  | Clase IIa: Riesgo Moderado
BMEST0012 | ESTERILIZADOR | 41869 | 08K09023 | LABORATORIO | 09-04-LABORATORIO-CLINICO | GETINGE | 4331LS-E | A - En Operación | Registro Invima |  | Clase IIa: Riesgo Moderado
BMEST0013 | ESTERILIZADOR | 87481 | BAA069571 | LABORATORIO | 09-04-LABORATORIO-CLINICO | GETINGE | 533 LS-E | A - En Operación | Registro Invima |  | Clase IIa: Riesgo Moderado
BMEST0014 | ESTERILIZADOR |  | 1046201401 | CENTRAL DE ESTERILIZACION | 09-04-CENTRAL-ESTERILIZACION | STERRAD | 100 NX | A - En Operación | Registro Invima |  | Ninguno
BMETC0001 | EQUIPO EN TRÁNSITO CORTO | NA | NA | CC-GENÉRICO | UF-GENÉRICA | NA | NA | A - En Operación | Registro Invima |  | Ninguno
BMETP0003 | EQUIPO DE ELECTROTERAPIA | 128846 | 058P0B021207 | REHABILITACION FISICA | 05-01-REHABILITACION-FISICA | BTL | BTL-4620 | A - En Operación | Registro Invima |  | Ninguno
BMFET0001 | MONITOR FETAL | 87643 | DE56026594 | GINECOBSTETRICIA | 09-06-ALTO-CUIDADO-OBSTETRICO | PHILIPS | FM 30 | A - En Operación | Registro Invima |  | Clase IIb: Alto Riesgo
BMFET0002 | MONITOR FETAL | 87649 | DE56026613 | GINECOBSTETRICIA | 09-06-ALTO-CUIDADO-OBSTETRICO | PHILIPS | FM 30 | A - En Operación | Registro Invima |  | Clase IIb: Alto Riesgo
BMFET0003 | MONITOR FETAL | 39890 | DE53008883 | HOSPITALIZACION PISO 6 SEDE PRINCIPAL | 09-06-HOSPITALIZACION | PHILIPS | FM 20 | A - En Operación | Registro Invima |  | Clase IIb: Alto Riesgo
BMFET0004 | MONITOR FETAL | 87645 | DE56026601 | GINECOBSTETRICIA | 09-06-ALTO-CUIDADO-OBSTETRICO | PHILIPS | FM 30 | A - En Operación | Registro Invima |  | Clase IIb: Alto Riesgo
BMFET0006 | MONITOR FETAL | 87647 | DE56026633 | GINECOBSTETRICIA | 09-06-ALTO-CUIDADO-OBSTETRICO | PHILIPS | FM 30 | A - En Operación | Registro Invima |  | Clase IIb: Alto Riesgo
BMFET0008 | MONITOR FETAL | 87642 | DE56026595 | GINECOBSTETRICIA | 09-06-ALTO-CUIDADO-OBSTETRICO | PHILIPS | FM 30 | A - En Operación | Registro Invima |  | Clase IIb: Alto Riesgo
BMFET0010 | MONITOR FETAL | 87646 | DE56026600 | GINECOBSTETRICIA | 09-06-ALTO-CUIDADO-OBSTETRICO | PHILIPS | FM 30 | A - En Operación | Registro Invima |  | Clase IIb: Alto Riesgo
BMFET0012 | MONITOR FETAL | 87644 | DE56026599 | GINECOBSTETRICIA | 09-06-ALTO-CUIDADO-OBSTETRICO | PHILIPS | FM 30 | A - En Operación | Registro Invima |  | Clase IIb: Alto Riesgo
BMFET0013 | MONITOR FETAL | 87650 | DE56026610 | GINECOBSTETRICIA | 09-06-ALTO-CUIDADO-OBSTETRICO | PHILIPS | FM 30 | A - En Operación | Registro Invima |  | Clase IIb: Alto Riesgo
BMFET0014 | MONITOR FETAL | 87648 | DE56026615 | GINECOBSTETRICIA | 09-06-ALTO-CUIDADO-OBSTETRICO | PHILIPS | FM 30 | A - En Operación | Registro Invima |  | Clase IIb: Alto Riesgo
BMFET0015 | MONITOR FETAL | 83225 | DE45825718 | GINECOBSTETRICIA | 09-06-ALTO-CUIDADO-OBSTETRICO | PHILIPS | FM 20 | A - En Operación | Registro Invima |  | Clase IIb: Alto Riesgo
BMFET0016 | MONITOR FETAL | 35780 | DE53003305 | GINECOBSTETRICIA | 09-06-ALTO-CUIDADO-OBSTETRICO | PHILIPS | FM 20 | A - En Operación | Registro Invima |  | Clase IIb: Alto Riesgo
BMFET0017 | MONITOR FETAL | 35779 | DE53003344 | GINECOBSTETRICIA | 09-06-ALTO-CUIDADO-OBSTETRICO | PHILIPS | FM 20 | A - En Operación | Registro Invima |  | Clase IIb: Alto Riesgo
BMFET0018 | MONITOR FETAL | 39889 | DE53008893 | GINECOBSTETRICIA | 09-06-ALTO-CUIDADO-OBSTETRICO | PHILIPS | FM 20 | A - En Operación | Registro Invima |  | Clase IIb: Alto Riesgo
BMFET0019 | MONITOR FETAL | 35778 | DE53003316 | GINECOBSTETRICIA | 09-06-ALTO-CUIDADO-OBSTETRICO | PHILIPS | FM 20 | A - En Operación | Registro Invima |  | Clase IIb: Alto Riesgo
BMFET0020 | MONITOR FETAL | 39888 | DE53008896 | GINECOBSTETRICIA | 09-06-ALTO-CUIDADO-OBSTETRICO | PHILIPS | FM 20 | A - En Operación | Registro Invima |  | Clase IIb: Alto Riesgo
BMFLU0001 | FLUJOMETRO | 59193 | FM187B15L00 | FACTURACION TORRE A | 00-02-FUNCION-PULMONAR | TIMETER | NO REGISTRA | A - En Operación | Registro Invima |  | Clase IIa: Riesgo Moderado
BMFLU0002 | FLUJOMETRO | 81512 | FMAA05623IN | PRUEBAS DE FUNCION PULMONAR | 00-02-FUNCION-PULMONAR | AMVEX | CA102238 | A - En Operación | Registro Invima |  | Clase IIa: Riesgo Moderado
BMFLU0003 | FLUJOMETRO | 39860 |  | UNIDAD DE CUIDADO INTENSIVO | 09-02-UCIA | GENTEC | NO REGISTRA | I - No está en Operación | Registro Invima |  | Clase IIa: Riesgo Moderado
BMFLU0004 | FLUJOMETRO | 62310 | FMAO10458DN | QUIMIOTERAPIA | 09-03-QUIMIOTERAPIA | AMVEX | H2013 | I - Dado de Baja | Registro Invima |  | Clase IIa: Riesgo Moderado
BMFLU0005 | FLUJOMETRO | 62314 | FMAO07759KM | QUIMIOTERAPIA | 09-03-QUIMIOTERAPIA | AMVEX | H2013 | I - Dado de Baja | Registro Invima |  | Clase IIa: Riesgo Moderado
BMFLU0006 | FLUJOMETRO | 62299 | FMAO07710KM | QUIMIOTERAPIA | 09-03-QUIMIOTERAPIA | AMVEX | H2013 | I - Dado de Baja | Registro Invima |  | Clase IIa: Riesgo Moderado
BMFLU0007 | FLUJOMETRO | 62301 | FMAO07779KM | QUIMIOTERAPIA | 09-03-QUIMIOTERAPIA | AMVEX | H2013 | A - En Operación | Registro Invima |  | Clase IIa: Riesgo Moderado
BMFLU0008 | FLUJOMETRO | 62318 | FMAO07714KM | QUIMIOTERAPIA | 09-03-QUIMIOTERAPIA | AMVEX | H2013 | I - Dado de Baja | Registro Invima |  | Clase IIa: Riesgo Moderado
BMFLU0009 | FLUJOMETRO | 62316 | FMAO07748KM | QUIMIOTERAPIA | 09-03-QUIMIOTERAPIA | AMVEX | H2013 | A - En Operación | Registro Invima |  | Clase IIa: Riesgo Moderado
BMFLU0010 | FLUJOMETRO | 62300 | FMAO19085IM | QUIMIOTERAPIA | 09-03-QUIMIOTERAPIA | AMVEX | H2013 | I - Dado de Baja | Registro Invima |  | Clase IIa: Riesgo Moderado
BMFLU00103 | FLUJOMETRO |  | FMAO07771KM | MEDICINA NUCLEAR | 09-ST4-MEDICINA-NUCLEAR | AMVEX | NO REGISTRA | A - En Operación | Registro Invima |  | Ninguno
BMFLU00104 | FLUJOMETRO |  | FMAO10056DN | MEDICINA NUCLEAR | 09-ST4-MEDICINA-NUCLEAR | AMVEX | NO REGISTRA | A - En Operación | Registro Invima |  | Ninguno
BMFLU0011 | FLUJOMETRO | 62319 | FMAO07768KM | QUIMIOTERAPIA | 09-03-QUIMIOTERAPIA | AMVEX | H2013 | A - En Operación | Registro Invima |  | Clase IIa: Riesgo Moderado
BMFLU0012 | FLUJOMETRO | 62311 | FMAO10049DN | QUIMIOTERAPIA | 09-03-QUIMIOTERAPIA | AMVEX | H2013 | A - En Operación | Registro Invima |  | Clase IIa: Riesgo Moderado
BMFLU0013 | FLUJOMETRO | 62295 | FMAO10183DN | QUIMIOTERAPIA | 09-03-QUIMIOTERAPIA | AMVEX | H2013 | A - En Operación | Registro Invima |  | Clase IIa: Riesgo Moderado
BMFLU0014 | FLUJOMETRO | 62303 | FMAO15254KM | QUIMIOTERAPIA | 09-03-QUIMIOTERAPIA | AMVEX | H2013 | I - Dado de Baja | Registro Invima |  | Clase IIa: Riesgo Moderado
BMFLU0015 | FLUJOMETRO | 62321 | FMAO07707KM | QUIMIOTERAPIA | 09-03-QUIMIOTERAPIA | AMVEX | H2013 | A - En Operación | Registro Invima |  | Clase IIa: Riesgo Moderado
BMFLU0016 | FLUJOMETRO | 62292 | FMAO10165DN | QUIMIOTERAPIA | 09-03-QUIMIOTERAPIA | AMVEX | H2013 | I - Dado de Baja | Registro Invima |  | Clase IIa: Riesgo Moderado
BMFLU0017 | FLUJOMETRO | 62308 | FMAO19087IM | QUIMIOTERAPIA | 09-03-QUIMIOTERAPIA | AMVEX | H2013 | A - En Operación | Registro Invima |  | Clase IIa: Riesgo Moderado
BMFLU0018 | FLUJOMETRO | 62296 | FMAO10170DN | QUIMIOTERAPIA | 09-03-QUIMIOTERAPIA | AMVEX | H2013 | A - En Operación | Registro Invima |  | Clase IIa: Riesgo Moderado
BMFLU0019 | FLUJOMETRO | 62293 | FMAO10135DN | QUIMIOTERAPIA | 09-03-QUIMIOTERAPIA | AMVEX | H2013 | A - En Operación | Registro Invima |  | Clase IIa: Riesgo Moderado
BMFLU0020 | FLUJOMETRO | 62315 | FMAO07793KM | QUIMIOTERAPIA | 09-03-QUIMIOTERAPIA | AMVEX | H2013 | A - En Operación | Registro Invima |  | Clase IIa: Riesgo Moderado
BMFLU0021 | FLUJOMETRO | 62323 | FMAO10460DN | QUIMIOTERAPIA | 09-03-QUIMIOTERAPIA | AMVEX | H2013 | A - En Operación | Registro Invima |  | Clase IIa: Riesgo Moderado
BMFLU0022 | FLUJOMETRO | 62298 | FMAO07763KM | QUIMIOTERAPIA | 09-03-QUIMIOTERAPIA | AMVEX | H2013 | A - En Operación | Registro Invima |  | Clase IIa: Riesgo Moderado
BMFLU0023 | FLUJOMETRO | 62305 | FMAO15289KM | QUIMIOTERAPIA | 09-03-QUIMIOTERAPIA | AMVEX | H2013 | A - En Operación | Registro Invima |  | Clase IIa: Riesgo Moderado
BMFLU0024 | FLUJOMETRO | 62312 | FMAO07798KM | QUIMIOTERAPIA | 09-03-QUIMIOTERAPIA | AMVEX | H2013 | A - En Operación | Registro Invima |  | Clase IIa: Riesgo Moderado
BMFLU0025 | FLUJOMETRO | 62302 | FMAO07795KM | QUIMIOTERAPIA | 09-03-QUIMIOTERAPIA | AMVEX | H2013 | A - En Operación | Registro Invima |  | Clase IIa: Riesgo Moderado
BMFLU0026 | FLUJOMETRO | 62303 | FMAO010760FH | QUIMIOTERAPIA | 09-03-QUIMIOTERAPIA | AMVEX | F2008 | A - En Operación | Registro Invima |  | Clase IIa: Riesgo Moderado
BMFLU0027 | FLUJOMETRO | 62294 | FMAO07724KM | QUIMIOTERAPIA | 09-03-QUIMIOTERAPIA | AMVEX | H2013 | A - En Operación | Registro Invima |  | Clase IIa: Riesgo Moderado
BMFLU0028 | FLUJOMETRO | 62317 | FMAO19083IM | QUIMIOTERAPIA | 09-03-QUIMIOTERAPIA | AMVEX | H2013 | A - En Operación | Registro Invima |  | Clase IIa: Riesgo Moderado
BMFLU0029 | FLUJOMETRO | 62320 | FMAO11417DJ | QUIMIOTERAPIA | 09-03-QUIMIOTERAPIA | AMVEX | H2013 | A - En Operación | Registro Invima |  | Clase IIa: Riesgo Moderado
BMFLU0030 | FLUJOMETRO | 62304 | FMAO07737KM | QUIMIOTERAPIA | 09-03-QUIMIOTERAPIA | AMVEX | H2013 | A - En Operación | Registro Invima |  | Clase IIa: Riesgo Moderado
BMFLU0031 | FLUJOMETRO | 62297 | FMAO10172DN | QUIMIOTERAPIA | 09-03-QUIMIOTERAPIA | AMVEX | H2013 | A - En Operación | Registro Invima |  | Clase IIa: Riesgo Moderado
BMFLU0032 | FLUJOMETRO | 62313 | FMAO10530DN | QUIMIOTERAPIA | 09-03-QUIMIOTERAPIA | AMVEX | H2013 | I - Dado de Baja | Registro Invima |  | Clase IIa: Riesgo Moderado
BMFLU0033 | FLUJOMETRO | 62306 | FMAO07719KM | QUIMIOTERAPIA | 09-03-QUIMIOTERAPIA | AMVEX | H2013 | A - En Operación | Registro Invima |  | Clase IIa: Riesgo Moderado
BMFLU0034 | FLUJOMETRO | 62324 | FMAO15263KM | QUIMIOTERAPIA | 09-03-QUIMIOTERAPIA | AMVEX | H2013 | A - En Operación | Registro Invima |  | Clase IIa: Riesgo Moderado
BMFLU0036 | FLUJOMETRO | 30450 | NO REGISTRA | UROLOGIA | 09-01-UROLOGIA | TIMETER | 404 | A - En Operación | Registro Invima |  | Clase IIa: Riesgo Moderado
BMFLU0037 | FLUJOMETRO | 40679 | NO REGISTRA | UROLOGIA | 09-01-UROLOGIA | TIMETER | 307 | A - En Operación | Registro Invima |  | Clase IIa: Riesgo Moderado
BMFLU0038 | FLUJOMETRO | 40679 | NO REGISTRA | UROLOGIA | 09-01-UROLOGIA | TIMETER | 307 | A - En Operación | Registro Invima |  | Clase IIa: Riesgo Moderado
BMFLU0039 | FLUJOMETRO | 68564 | FMAO07735KM | URGENCIAS | 09-00-URGENCIAS | AMVEX | FM-15UOF2 | A - En Operación | Registro Invima |  | Clase IIa: Riesgo Moderado
BMFLU0040 | FLUJOMETRO | 31862 | NO REGISTRA | UNIDAD DE CUIDADO INTENSIVO | 09-02-UCIA | TIMETER | NO REGISTRA | A - En Operación | Registro Invima |  | Clase IIa: Riesgo Moderado
BMFLU0041 | FLUJOMETRO | 44683 | FMAO14367AI | URGENCIAS | 09-00-URGENCIAS | AMVEX | FM-15UOF2 | A - En Operación | Registro Invima |  | Clase IIa: Riesgo Moderado
BMFLU0042 | FLUJOMETRO | 68539 | FMAO10514DN | URGENCIAS | 09-00-URGENCIAS | AMVEX | FM-15UOF2 | A - En Operación | Registro Invima |  | Clase IIa: Riesgo Moderado
BMFLU0043 | FLUJOMETRO | 68541 | FMAO07788KM | URGENCIAS | 09-00-URGENCIAS | AMVEX | FM-15UOF2 | I - Dado de Baja | Registro Invima |  | Clase IIa: Riesgo Moderado
BMFLU0044 | FLUJOMETRO | 32673 | NO REGISTRA | URGENCIAS | 09-00-URGENCIAS | TIMETER | NO REGISTRA | A - En Operación | Registro Invima |  | Clase IIa: Riesgo Moderado
BMFLU0045 | FLUJOMETRO | 68574 | FMAO10480DN | HABITACIONES UCI | 09-02-UCIA | AMVEX | FM-15UOF2 | I - Dado de Baja | Registro Invima |  | Clase IIa: Riesgo Moderado
BMFLU0046 | FLUJOMETRO | 68545 | FMAO07741KM | URGENCIAS | 09-00-URGENCIAS | AMVEX | FM-15UOF2 | A - En Operación | Registro Invima |  | Clase IIa: Riesgo Moderado
BMFLU0047 | FLUJOMETRO | 68552 | FMAO10048DN | URGENCIAS | 09-00-URGENCIAS | AMVEX | FM-15UOF2 | I - Dado de Baja | Registro Invima |  | Clase IIa: Riesgo Moderado
BMFLU0048 | FLUJOMETRO | 31762 | NO REGISTRA | URGENCIAS | 09-00-URGENCIAS | TIMETER | NO REGISTRA | A - En Operación | Registro Invima |  | Clase IIa: Riesgo Moderado
BMFLU0049 | FLUJOMETRO | 68551 | FMAO07717KM | URGENCIAS | 09-00-URGENCIAS | AMVEX | FM-15UOF2 | I - Dado de Baja | Registro Invima |  | Clase IIa: Riesgo Moderado
BMFLU0050 | FLUJOMETRO | 19560 | 1083517 | URGENCIAS | 09-00-URGENCIAS | CHEMETRON | NO REGISTRA | A - En Operación | Registro Invima |  | Clase IIa: Riesgo Moderado
BMFLU0051 | FLUJOMETRO | 68533 | FMAO07797KM | URGENCIAS | 09-00-URGENCIAS | AMVEX | FM-15UOF2 | A - En Operación | Registro Invima |  | Clase IIa: Riesgo Moderado
BMFLU0052 | FLUJOMETRO | 45758 | FMAO11796BJ | HOSPITALIZACION PISO 8 SEDE PRINCIPAL | 09-08-HOSPITALIZACION | AMVEX | FM-15UOF2 | A - En Operación | Registro Invima |  | Clase IIa: Riesgo Moderado
BMFLU0053 | FLUJOMETRO | 45760 | FMAO12437BJ | URGENCIAS | 09-00-URGENCIAS | AMVEX | FM-15UOF2 | A - En Operación | Registro Invima |  | Clase IIa: Riesgo Moderado
BMFLU0054 | FLUJOMETRO | 45763 | FMAO12341BJ | URGENCIAS | 09-00-URGENCIAS | AMVEX | FM-15UOF2 | A - En Operación | Registro Invima |  | Clase IIa: Riesgo Moderado
BMFLU0055 | FLUJOMETRO | 68567 | FMAO07727KM | URGENCIAS | 09-00-URGENCIAS | AMVEX | FM-15UOF2 | A - En Operación | Registro Invima |  | Clase IIa: Riesgo Moderado
BMFLU0056 | FLUJOMETRO | 68563 | FMAO07752KM | URGENCIAS | 09-00-URGENCIAS | AMVEX | FM-15UOF2 | A - En Operación | Registro Invima |  | Clase IIa: Riesgo Moderado
BMFLU0057 | FLUJOMETRO | 68535 | FMAO10466DN | URGENCIAS | 09-00-URGENCIAS | AMVEX | FM-15UOF2 | I - Dado de Baja | Registro Invima |  | Clase IIa: Riesgo Moderado
BMFLU0058 | FLUJOMETRO | 68555 | FMAO07712KM | URGENCIAS | 09-00-URGENCIAS | AMVEX | FM-15UOF2 | A - En Operación | Registro Invima |  | Clase IIa: Riesgo Moderado
BMFLU0059 | FLUJOMETRO | 68576 | FMAO10045DN | URGENCIAS | 09-00-URGENCIAS | AMVEX | FM-15UOF2 | I - Dado de Baja | Registro Invima |  | Clase IIa: Riesgo Moderado
BMFLU0060 | FLUJOMETRO | 32672 | NO REGISTRA | URGENCIAS | 09-00-URGENCIAS | TIMETER | NO REGISTRA | A - En Operación | Registro Invima |  | Clase IIa: Riesgo Moderado
BMFLU0061 | FLUJOMETRO | 68557 | FMAO07775KM | URGENCIAS | 09-00-URGENCIAS | AMVEX | FM-15UOF2 | I - Dado de Baja | Registro Invima |  | Clase IIa: Riesgo Moderado
BMFLU0062 | FLUJOMETRO | 68536 | FMAO07725KM | URGENCIAS | 09-00-URGENCIAS | AMVEX | FM-15UOF2 | I - Dado de Baja | Registro Invima |  | Clase IIa: Riesgo Moderado
BMFLU0063 | FLUJOMETRO | 68559 | FMAO07765KM | URGENCIAS | 09-00-URGENCIAS | AMVEX | FM-15UOF2 | A - En Operación | Registro Invima |  | Clase IIa: Riesgo Moderado
BMFLU0064 | FLUJOMETRO | 31773 | NO REGISTRA | URGENCIAS | 09-00-URGENCIAS | TIMETER | NO REGISTRA | A - En Operación | Registro Invima |  | Clase IIa: Riesgo Moderado
BMFLU0065 | FLUJOMETRO | 68566 | FMAO07764KM | URGENCIAS | 09-00-URGENCIAS | AMVEX | FM-15UOF2 | I - Dado de Baja | Registro Invima |  | Clase IIa: Riesgo Moderado
BMFLU0066 | FLUJOMETRO | 68529 | FMAO10065DN | URGENCIAS | 09-00-URGENCIAS | AMVEX | FM-15UOF2 | I - Dado de Baja | Registro Invima |  | Clase IIa: Riesgo Moderado
BMFLU0067 | FLUJOMETRO | 68572 | FMAO10079DN | GINECOBSTETRICIA | 09-03-GINECOBSTETRICIA | AMVEX | FM-15UOF2 | A - En Operación | Registro Invima |  | Clase IIa: Riesgo Moderado
BMFLU0068 | FLUJOMETRO | 68550 | FMAO07791KM | URGENCIAS | 09-00-URGENCIAS | AMVEX | FM-15UOF2 | I - Dado de Baja | Registro Invima |  | Clase IIa: Riesgo Moderado
BMFLU0069 | FLUJOMETRO | 68562 | FMAO10075DN | URGENCIAS | 09-00-URGENCIAS | AMVEX | FM-15UOF2 | A - En Operación | Registro Invima |  | Clase IIa: Riesgo Moderado
BMFLU0070 | FLUJOMETRO | 68575 | FMAO10463DN | URGENCIAS | 09-00-URGENCIAS | AMVEX | FM-15UOF3 | I - Dado de Baja | Registro Invima |  | Clase IIa: Riesgo Moderado
BMFLU0071 | FLUJOMETRO | 68565 | FMAO10455DN | URGENCIAS | 09-00-URGENCIAS | AMVEX | FM-15UOF4 | A - En Operación | Registro Invima |  | Clase IIa: Riesgo Moderado
BMFLU0072 | FLUJOMETRO | 68534 | FMAO10053DN | URGENCIAS | 09-00-URGENCIAS | AMVEX | FM-15UOF5 | A - En Operación | Registro Invima |  | Clase IIa: Riesgo Moderado
BMFLU0073 | FLUJOMETRO | 68548 | FMAO10470DN | URGENCIAS | 09-00-URGENCIAS | AMVEX | FM-15UOF6 | A - En Operación | Registro Invima |  | Clase IIa: Riesgo Moderado
BMFLU0074 | FLUJOMETRO | 68543 | FMAO10457DN | UNIDAD DE CUIDADO INTENSIVO PEDIATRICO | 09-02-UCIP | AMVEX | FM-15UOF7 | A - En Operación | Registro Invima |  | Clase IIa: Riesgo Moderado
BMFLU0075 | FLUJOMETRO | 49659 | FMAO21110CK | URGENCIAS | 09-00-URGENCIAS | AMVEX | 0 - 15 LPM | I - Dado de Baja | Registro Invima |  | Clase IIa: Riesgo Moderado
BMFLU0076 | FLUJOMETRO | 68544 | FMAO10037DN | URGENCIAS | 09-00-URGENCIAS | AMVEX | FM-15UOF7 | I - Dado de Baja | Registro Invima |  | Clase IIa: Riesgo Moderado
BMFLU0077 | FLUJOMETRO | 68546 | FMAO10064DN | URGENCIAS | 09-00-URGENCIAS | AMVEX | FM-15UOF8 | I - Dado de Baja | Registro Invima |  | Clase IIa: Riesgo Moderado
BMFLU0078 | FLUJOMETRO | 68542 | FMAO07762KM | URGENCIAS | 09-00-URGENCIAS | AMVEX | FM-15UOF9 | I - Dado de Baja | Registro Invima |  | Clase IIa: Riesgo Moderado
BMFLU0079 | FLUJOMETRO | 68553 | FMAO10069DN | URGENCIAS | 09-00-URGENCIAS | AMVEX | FM-15UOF10 | I - Dado de Baja | Registro Invima |  | Clase IIa: Riesgo Moderado
BMFLU0080 | FLUJOMETRO | 68554 | FMAO10044DN | URGENCIAS | 09-00-URGENCIAS | AMVEX | FM-15UOF11 | A - En Operación | Registro Invima |  | Clase IIa: Riesgo Moderado
BMFLU0081 | FLUJOMETRO | 68568 | FMAO07733KM | URGENCIAS | 09-00-URGENCIAS | AMVEX | FM-15UOF12 | I - Dado de Baja | Registro Invima |  | Clase IIa: Riesgo Moderado
BMFLU0082 | FLUJOMETRO | 33600 | 1 | URGENCIAS | 09-00-URGENCIAS | TIMETER | NO REGISTRA | A - En Operación | Registro Invima |  | Clase IIa: Riesgo Moderado
BMFLU0083 | FLUJOMETRO | 45608 | FMAO11885DJ | URGENCIAS | 09-00-URGENCIAS | AMVEX | NO REGISTRA | A - En Operación | Registro Invima |  | Clase IIa: Riesgo Moderado
BMFLU0084 | FLUJOMETRO | 68537 | FMAO10067DN | URGENCIAS | 09-00-URGENCIAS | AMVEX | FM-15UOF12 | I - Dado de Baja | Registro Invima |  | Clase IIa: Riesgo Moderado
BMFLU0085 | FLUJOMETRO | NO REGISTRA | FMAO11877DJ | URGENCIAS | 09-00-URGENCIAS | AMVEX | FM-15UOF12 | A - En Operación | Registro Invima |  | Clase IIa: Riesgo Moderado
BMFLU0086 | FLUJOMETRO | 51346 | FMAO11621FK | UNIDAD MEDICINA REPRODUCTIVA | 01-09-MEDICINA-REPRODUCTIVA | AMVEX | F2011 | A - En Operación | Registro Invima |  | Clase IIa: Riesgo Moderado
BMFLU0087 | FLUJOMETRO | 62190 | FMAO07273KM | DIAGNOSTICO CARDIOVASCULAR NO INVASIVO | 09-01-DIAGNOSTICO-CARDIOVASCULAR-NO-INVASIVO | AMVEX | H2013 | A - En Operación | Registro Invima |  | Clase IIa: Riesgo Moderado
BMFLU0088 | FLUJOMETRO | 62188 | FMAO07274KM | DIAGNOSTICO CARDIOVASCULAR NO INVASIVO | 09-01-DIAGNOSTICO-CARDIOVASCULAR-NO-INVASIVO | AMVEX | H2013 | A - En Operación | Registro Invima |  | Clase IIa: Riesgo Moderado
BMFLU0089 | FLUJOMETRO | 46760 | FMA012232BJ | DIAGNOSTICO CARDIOVASCULAR NO INVASIVO | 09-01-DIAGNOSTICO-CARDIOVASCULAR-NO-INVASIVO | AMVEX | H2013 | A - En Operación | Registro Invima |  | Clase IIa: Riesgo Moderado
BMFLU0090 | FLUJOMETRO | 62189 | FMA007248KM | DIAGNOSTICO CARDIOVASCULAR NO INVASIVO | 09-01-DIAGNOSTICO-CARDIOVASCULAR-NO-INVASIVO | AMVEX | H2013 | A - En Operación | Registro Invima |  | Clase IIa: Riesgo Moderado
BMFLU0091 | FLUJOMETRO | 72498 | FMA023330LN | UNIDAD DE CUIDADO INTENSIVO | 09-02-UCIA | AMVEX | NO REGISTRA | A - En Operación | Registro Invima |  | Clase IIa: Riesgo Moderado
BMFLU0092 | FLUJOMETRO | 72499 | FMA023359LN | HABITACIONES UCIN SEDE PRINCIPAL | 09-02-UCIN | AMVEX | NI | A - En Operación | Registro Invima |  | Clase IIa: Riesgo Moderado
BMFLU0093 | FLUJOMETRO | 72500 | FMA023340LN | HABITACIONES UCIN SEDE PRINCIPAL | 09-02-UCIN | AMVEX | NO REGISTRA | A - En Operación | Registro Invima |  | Clase IIa: Riesgo Moderado
BMFLU0094 | FLUJOMETRO | 72501 | FMA023339LN | HABITACIONES UCIN SEDE PRINCIPAL | 09-02-UCIN | AMVEX | NO REGISTRA | A - En Operación | Registro Invima |  | Clase IIa: Riesgo Moderado
BMFLU0095 | FLUJOMETRO | 72502 | FMA023353LN | HABITACIONES UCIN SEDE PRINCIPAL | 09-02-UCIN | AMVEX | NO REGISTRA | A - En Operación | Registro Invima |  | Clase IIa: Riesgo Moderado
BMFLU0096 | FLUJOMETRO | 72503 | FMA023362LN | HABITACIONES UCIN SEDE PRINCIPAL | 09-02-UCIN | AMVEX | NO REGISTRA | A - En Operación | Registro Invima |  | Clase IIa: Riesgo Moderado
BMFLU0097 | FLUJOMETRO | 72505 | FMA023372LN | HABITACIONES UCIN SEDE PRINCIPAL | 09-02-UCIN | AMVEX | NO REGISTRA | A - En Operación | Registro Invima |  | Clase IIa: Riesgo Moderado
BMFLU0098 | FLUJOMETRO | 82877 | FMAO29899GO | HABITACIONES UCIN SEDE PRINCIPAL | 09-02-UCIN | AMVEX | NO REGISTRA | A - En Operación | Registro Invima |  | Clase IIa: Riesgo Moderado
BMFLU0099 | FLUJOMETRO | 72503 | FMA023362LN | UNIDAD DE CUIDADO INTENSIVO | 09-02-UCIA | AMVEX | NO REGISTRA | A - En Operación | Registro Invima |  | Clase IIa: Riesgo Moderado
BMFLU0100 | FLUJOMETRO | 72504 | FMA023368LN | UNIDAD DE CUIDADO INTENSIVO | 09-02-UCIA | AMVEX | NO REGISTRA | A - En Operación | Registro Invima |  | Clase IIa: Riesgo Moderado
BMFLU0102 | FLUJOMETRO | 81580 | FMA023357LN | HOSPITALIZACION PISO 5 SEDE PRINCIPAL | 09-05-HOSPITALIZACION | AMVEX | NO REGISTRA | A - En Operación | Registro Invima |  | Clase IIa: Riesgo Moderado
BMFLU0103 | FLUJOMETRO | 81581 | FMA024292LN | HOSPITALIZACION | 09-07-HOSPITALIZACION | AMVEX | NO REGISTRA | I - Dado de Baja | Registro Invima |  | Clase IIa: Riesgo Moderado
BMFLU0104 | FLUJOMETRO | 81582 | FMA024373LN | UNIDAD DE CUIDADO INTENSIVO | 09-02-UCIA | AMVEX | NO REGISTRA | A - En Operación | Registro Invima |  | Clase IIa: Riesgo Moderado
BMFLU0105 | FLUJOMETRO | 81583 | FMA024339LN | UNIDAD DE CUIDADO INTENSIVO | 09-02-UCIA | AMVEX | NO REGISTRA | A - En Operación | Registro Invima |  | Clase IIa: Riesgo Moderado
BMFLU0106 | FLUJOMETRO | 81584 | FMA023243LN | HOSPITALIZACION PISO 7 SEDE PRINCIPAL | 09-07-HOSPITALIZACION | AMVEX | NO REGISTRA | A - En Operación | Registro Invima |  | Clase IIa: Riesgo Moderado
BMFLU0107 | FLUJOMETRO | 81585 | /FMA023370LN | UNIDAD DE CUIDADO INTENSIVO | 09-02-UCIA | AMVEX | NO REGISTRA | A - En Operación | Registro Invima |  | Clase IIa: Riesgo Moderado
BMFLU0108 | FLUJOMETRO | 81586 | FMA024349LN | UNIDAD DE CUIDADO INTENSIVO | 09-02-UCIA | AMVEX | NO REGISTRA | A - En Operación | Registro Invima |  | Clase IIa: Riesgo Moderado
BMFLU0110 | FLUJOMETRO |  |  | UNIDAD DE CUIDADO INTENSIVO | 09-02-UCIA | AMVEX | NO REGISTRA | I - Dado de Baja | Registro Invima |  | Clase IIa: Riesgo Moderado
BMFLU0111 | FLUJOMETRO | 81589 | FMA024291LN | UNIDAD DE CUIDADO INTENSIVO | 09-02-UCIA | AMVEX | NO REGISTRA | A - En Operación | Registro Invima |  | Clase IIa: Riesgo Moderado
BMFLU0114 | FLUJOMETRO | 82875 | FMA020517LN | UNIDAD DE CUIDADO INTENSIVO | 09-02-UCIA | AMVEX | NO REGISTRA | A - En Operación | Registro Invima |  | Clase IIa: Riesgo Moderado
BMFLU0115 | FLUJOMETRO | 82876 | FMA027399LN | UNIDAD DE CUIDADO INTENSIVO | 09-02-UCIA | AMVEX | NO REGISTRA | A - En Operación | Registro Invima |  | Clase IIa: Riesgo Moderado
BMFLU0116 | FLUJOMETRO | 82877 | FMA029899GO | UNIDAD DE CUIDADO INTENSIVO | 09-02-UCIA | AMVEX | NO REGISTRA | A - En Operación | Registro Invima |  | Clase IIa: Riesgo Moderado
BMFLU0117 | FLUJOMETRO | 82878 | FMA027381LN | UNIDAD DE CUIDADO INTENSIVO | 09-02-UCIA | AMVEX | NO REGISTRA | A - En Operación | Registro Invima |  | Clase IIa: Riesgo Moderado
BMFLU0118 | FLUJOMETRO | 82879 | FMA020473LN | UNIDAD DE CUIDADO INTENSIVO | 09-02-UCIA | AMVEX | NO REGISTRA | A - En Operación | Registro Invima |  | Clase IIa: Riesgo Moderado
BMFLU0119 | FLUJOMETRO | 82880 | FMA028855LN | UNIDAD DE CUIDADO INTENSIVO | 09-02-UCIA | AMVEX | NO REGISTRA | A - En Operación | Registro Invima |  | Clase IIa: Riesgo Moderado
BMFLU0120 | FLUJOMETRO | 82881 | FMA020503LN | UNIDAD DE CUIDADO INTENSIVO | 09-02-UCIA | AMVEX | NO REGISTRA | A - En Operación | Registro Invima |  | Clase IIa: Riesgo Moderado
BMFLU0121 | FLUJOMETRO | 82882 | FMA020504LN | UNIDAD DE CUIDADO INTENSIVO | 09-02-UCIA | AMVEX | NO REGISTRA | A - En Operación | Registro Invima |  | Clase IIa: Riesgo Moderado
BMFLU0122 | FLUJOMETRO | 82883 | FMA028880LN | UNIDAD DE CUIDADO INTENSIVO | 09-02-UCIA | AMVEX | NO REGISTRA | I - Dado de Baja | Registro Invima |  | Clase IIa: Riesgo Moderado
BMFLU0123 | FLUJOMETRO | 82884 | FMA020502LN | UNIDAD DE CUIDADO INTENSIVO | 09-02-UCIA | AMVEX | NO REGISTRA | A - En Operación | Registro Invima |  | Clase IIa: Riesgo Moderado
BMFLU0124 | FLUJOMETRO | 82885 | FMA023638LN | UNIDAD DE CUIDADO INTENSIVO | 09-02-UCIA | AMVEX | NO REGISTRA | A - En Operación | Registro Invima |  | Clase IIa: Riesgo Moderado
BMFLU0125 | FLUJOMETRO | 82886 | FMA020509LN | UNIDAD DE CUIDADO INTENSIVO | 09-02-UCIA | AMVEX | NO REGISTRA | I - No está en Operación | Registro Invima |  | Clase IIa: Riesgo Moderado
BMFLU0126 | FLUJOMETRO | 82887 | FMA0152551KL | UNIDAD DE CUIDADO INTENSIVO | 09-02-UCIA | AMVEX | NO REGISTRA | I - Dado de Baja | Registro Invima |  | Clase IIa: Riesgo Moderado
BMFLU0127 | FLUJOMETRO | 73179 | FMA019526LN | RECIEN NACIDOS | 09-02-UCINEONATOS | AMVEX | NO REGISTRA | A - En Operación | Registro Invima |  | Clase IIa: Riesgo Moderado
BMFLU0128 | FLUJOMETRO | 67041 | FMA017525GN | RECIEN NACIDOS | 09-02-UCINEONATOS | AMVEX | NO REGISTRA | A - En Operación | Registro Invima |  | Clase IIa: Riesgo Moderado
BMFLU0129 | FLUJOMETRO | 67040 | FMA017651GN | RECIEN NACIDOS | 09-02-UCINEONATOS | AMVEX | NO REGISTRA | A - En Operación | Registro Invima |  | Clase IIa: Riesgo Moderado
BMFLU0130 | FLUJOMETRO | 73181 | FMA020137LN | RECIEN NACIDOS | 09-02-UCINEONATOS | AMVEX | NO REGISTRA | A - En Operación | Registro Invima |  | Clase IIa: Riesgo Moderado
BMFLU0131 | FLUJOMETRO | 67042 | FMA017647GN | RECIEN NACIDOS | 09-02-UCINEONATOS | AMVEX | NO REGISTRA | A - En Operación | Registro Invima |  | Clase IIa: Riesgo Moderado
BMFLU0132 | FLUJOMETRO | 19574 | 9606463 | RECIEN NACIDOS | 09-02-UCINEONATOS | AGA | 38052152SY | A - En Operación | Registro Invima |  | Clase IIa: Riesgo Moderado
BMFLU0133 | FLUJOMETRO | 30013 | 9606461 | RECIEN NACIDOS | 09-02-UCINEONATOS | AGA | 38052152SY | A - En Operación | Registro Invima |  | Clase IIa: Riesgo Moderado
BMFLU0134 | FLUJOMETRO | 33456 | 167-1 | RECIEN NACIDOS | 09-02-UCINEONATOS | TIMETER | NO REGISTRA | A - En Operación | Registro Invima |  | Clase IIa: Riesgo Moderado
BMFLU0135 | FLUJOMETRO | 33456 | 167-2 | RECIEN NACIDOS | 09-02-UCINEONATOS | TIMETER | NO REGISTRA | A - En Operación | Registro Invima |  | Clase IIa: Riesgo Moderado
BMFLU0136 | FLUJOMETRO | 33455 | 186-1 | RECIEN NACIDOS | 09-02-UCINEONATOS | TIMETER | NO REGISTRA | A - En Operación | Registro Invima |  | Clase IIa: Riesgo Moderado
BMFLU0137 | FLUJOMETRO | 33455 | 186-2 | RECIEN NACIDOS | 09-02-UCINEONATOS | TIMETER | NO REGISTRA | A - En Operación | Registro Invima |  | Clase IIa: Riesgo Moderado
BMFLU0138 | FLUJOMETRO | 16572 | NO VISIBLE | RECIEN NACIDOS | 09-02-UCINEONATOS | TIMETER | NO REGISTRA | I - Dado de Baja | Registro Invima |  | Clase IIa: Riesgo Moderado
BMFLU0139 | FLUJOMETRO | 44676 | FM055772AI | UNIDAD DE CUIDADO INTENSIVO PEDIATRICO | 09-02-UCIP | AMVEX | DOBLE 240-1 | A - En Operación | Registro Invima |  | Clase IIa: Riesgo Moderado
BMFLU0140 | FLUJOMETRO | 44676 | FMA057539AI | UNIDAD DE CUIDADO INTENSIVO PEDIATRICO | 09-02-UCIP | AMVEX | DOBLE 240-2 | A - En Operación | Registro Invima |  | Clase IIa: Riesgo Moderado
BMFLU0141 | FLUJOMETRO | 44674 | FMA014287AI | UNIDAD DE CUIDADO INTENSIVO PEDIATRICO | 09-02-UCIP | AMVEX | DOBLE 233-1 | A - En Operación | Registro Invima |  | Clase IIa: Riesgo Moderado
BMFLU0142 | FLUJOMETRO | 44674 | FMA057543AI | UNIDAD DE CUIDADO INTENSIVO PEDIATRICO | 09-02-UCIP | AMVEX | DOBLE 233-2 | A - En Operación | Registro Invima |  | Clase IIa: Riesgo Moderado
BMFLU0143 | FLUJOMETRO | 44678 | FMA014341AI | UNIDAD DE CUIDADO INTENSIVO PEDIATRICO | 09-02-UCIP | AMVEX | DOBLE 234-1 | A - En Operación | Registro Invima |  | Clase IIa: Riesgo Moderado
BMFLU0144 | FLUJOMETRO | 44678 | FMA014465AI | UNIDAD DE CUIDADO INTENSIVO PEDIATRICO | 09-02-UCIP | AMVEX | DOBLE 234-2 | A - En Operación | Registro Invima |  | Clase IIa: Riesgo Moderado
BMFLU0145 | FLUJOMETRO | 44675 | FMA057520AI | UNIDAD DE CUIDADO INTENSIVO PEDIATRICO | 09-02-UCIP | AMVEX | DOBLE 236-1 | A - En Operación | Registro Invima |  | Clase IIa: Riesgo Moderado
BMFLU0146 | FLUJOMETRO | 44675 | FMA014371AI | UNIDAD DE CUIDADO INTENSIVO PEDIATRICO | 09-02-UCIP | AMVEX | DOBLE 236-2 | A - En Operación | Registro Invima |  | Clase IIa: Riesgo Moderado
BMFLU0147 | FLUJOMETRO | 44677 | FMA055779AI | UNIDAD DE CUIDADO INTENSIVO PEDIATRICO | 09-02-UCIP | AMVEX | DOBLE 237-1 | A - En Operación | Registro Invima |  | Clase IIa: Riesgo Moderado
BMFLU0148 | FLUJOMETRO | 44677 | FMA055744AI | UNIDAD DE CUIDADO INTENSIVO PEDIATRICO | 09-02-UCIP | AMVEX | DOBLE 237-2 | A - En Operación | Registro Invima |  | Clase IIa: Riesgo Moderado
BMFLU0149 | FLUJOMETRO | 44679 | FMA055736AI | UNIDAD DE CUIDADO INTENSIVO PEDIATRICO | 09-02-UCIP | AMVEX | DOBLE 235-1 | A - En Operación | Registro Invima |  | Clase IIa: Riesgo Moderado
BMFLU0150 | FLUJOMETRO | 44679 | FMA057529AI | UNIDAD DE CUIDADO INTENSIVO PEDIATRICO | 09-02-UCIP | AMVEX | DOBLE 235-2 | A - En Operación | Registro Invima |  | Clase IIa: Riesgo Moderado
BMFLU0151 | FLUJOMETRO | 44680 | FMA057547AI | UNIDAD DE CUIDADO INTENSIVO PEDIATRICO | 09-02-UCIP | AMVEX | DOBLE 238-1 | A - En Operación | Registro Invima |  | Clase IIa: Riesgo Moderado
BMFLU0152 | FLUJOMETRO | 44680 | FMA014405AI | UNIDAD DE CUIDADO INTENSIVO PEDIATRICO | 09-02-UCIP | AMVEX | DOBLE 238-2 | A - En Operación | Registro Invima |  | Clase IIa: Riesgo Moderado
BMFLU0153 | FLUJOMETRO | 44681 | FMA057561AI | UNIDAD DE CUIDADO INTENSIVO PEDIATRICO | 09-02-UCIP | AMVEX | DOBLE 239-1 | A - En Operación | Registro Invima |  | Clase IIa: Riesgo Moderado
BMFLU0154 | FLUJOMETRO | 44681 | FMA057522AI | UNIDAD DE CUIDADO INTENSIVO PEDIATRICO | 09-02-UCIP | AMVEX | DOBLE 239-2 | A - En Operación | Registro Invima |  | Clase IIa: Riesgo Moderado
BMFLU0155 | FLUJOMETRO | 62344 | FMAO07757KM | UNIDAD DE CUIDADO INTENSIVO PEDIATRICO | 09-02-UCIP | AMVEX | FM-15UOF2 | A - En Operación | Registro Invima |  | Clase IIa: Riesgo Moderado
BMFLU0156 | FLUJOMETRO | 61979 | FMAO09215KJ | UNIDAD DE CUIDADO INTENSIVO PEDIATRICO | 09-02-UCIP | AMVEX | AMVEX | I - Dado de Baja | Registro Invima |  | Clase IIa: Riesgo Moderado
BMFLU0157 | FLUJOMETRO | 61981 | FMAO18545IM | UNIDAD DE CUIDADO INTENSIVO PEDIATRICO | 09-02-UCIP | AMVEX | AMVEX | I - Dado de Baja | Registro Invima |  | Clase IIa: Riesgo Moderado
BMFLU0158 | FLUJOMETRO | 61982 | FMAO18560IM | UNIDAD DE CUIDADO INTENSIVO PEDIATRICO | 09-02-UCIP | AMVEX | AMVEX | A - En Operación | Registro Invima |  | Clase IIa: Riesgo Moderado
BMFLU0159 | FLUJOMETRO | 61984 | FMAO18589IM | UNIDAD DE CUIDADO INTENSIVO PEDIATRICO | 09-02-UCIP | AMVEX | AMVEX | I - Dado de Baja | Registro Invima |  | Clase IIa: Riesgo Moderado
BMFLU0160 | FLUJOMETRO | 61985 | FMAO18578IM | UNIDAD DE CUIDADO INTENSIVO PEDIATRICO | 09-02-UCIP | AMVEX | AMVEX | A - En Operación | Registro Invima |  | Clase IIa: Riesgo Moderado
BMFLU0161 | FLUJOMETRO | 61986 | FMAO18565IM | UNIDAD DE CUIDADO INTENSIVO PEDIATRICO | 09-02-UCIP | AMVEX | AMVEX | A - En Operación | Registro Invima |  | Clase IIa: Riesgo Moderado
BMFLU0162 | FLUJOMETRO | 61987 | FMAO18582IM | UNIDAD DE CUIDADO INTENSIVO PEDIATRICO | 09-02-UCIP | AMVEX | AMVEX | A - En Operación | Registro Invima |  | Clase IIa: Riesgo Moderado
BMFLU0163 | FLUJOMETRO | 61988 | FMAO18586IM | UNIDAD DE CUIDADO INTENSIVO PEDIATRICO | 09-02-UCIP | AMVEX | AMVEX | A - En Operación | Registro Invima |  | Clase IIa: Riesgo Moderado
BMFLU0164 | FLUJOMETRO | 61989 | FMAO57519AI | UNIDAD DE CUIDADO INTENSIVO PEDIATRICO | 09-02-UCIP | AMVEX | AMVEX | A - En Operación | Registro Invima |  | Clase IIa: Riesgo Moderado
BMFLU0165 | FLUJOMETRO | 61990 | FMAO18551IM | UNIDAD DE CUIDADO INTENSIVO PEDIATRICO | 09-02-UCIP | AMVEX | AMVEX | A - En Operación | Registro Invima |  | Clase IIa: Riesgo Moderado
BMFLU0166 | FLUJOMETRO | 61991 | FMAO15003KL | UNIDAD DE CUIDADO INTENSIVO PEDIATRICO | 09-02-UCIP | AMVEX | AMVEX | A - En Operación | Registro Invima |  | Clase IIa: Riesgo Moderado
BMFLU0167 | FLUJOMETRO | 61992 | FMAO15033KL | UNIDAD DE CUIDADO INTENSIVO PEDIATRICO | 09-02-UCIP | AMVEX | AMVEX | A - En Operación | Registro Invima |  | Clase IIa: Riesgo Moderado
BMFLU0168 | FLUJOMETRO | 61987 | FMAO18583IM | UNIDAD DE CUIDADO INTENSIVO PEDIATRICO | 09-02-UCIP | AMVEX | AMVEX | A - En Operación | Registro Invima |  | Clase IIa: Riesgo Moderado
BMFLU0169 | FLUJOMETRO | 61990 | FMAO18550IM | UNIDAD DE CUIDADO INTENSIVO PEDIATRICO | 09-02-UCIP | AMVEX | FM-15UOF2 | A - En Operación | Registro Invima |  | Clase IIa: Riesgo Moderado
BMFLU0170 | FLUJOMETRO | 61985 | FMAO18579IM | UNIDAD DE CUIDADO INTENSIVO PEDIATRICO | 09-02-UCIP | AMVEX | FM-15UOF2 | A - En Operación | Registro Invima |  | Clase IIa: Riesgo Moderado
BMFLU0171 | FLUJOMETRO | 61979 | FMAO15018KL | UNIDAD DE CUIDADO INTENSIVO PEDIATRICO | 09-02-UCIP | AMVEX | FM-15UOF2 | I - Dado de Baja | Registro Invima |  | Clase IIa: Riesgo Moderado
BMFLU0172 | FLUJOMETRO | 61981 | FMAO18544IM | UNIDAD DE CUIDADO INTENSIVO PEDIATRICO | 09-02-UCIP | AMVEX | FM-15UOF2 | I - Dado de Baja | Registro Invima |  | Clase IIa: Riesgo Moderado
BMFLU0174 | FLUJOMETRO | 61992 | FMAO14159KL | UNIDAD DE CUIDADO INTENSIVO PEDIATRICO | 09-02-UCIP | AMVEX | FM-15UOF2 | A - En Operación | Registro Invima |  | Clase IIa: Riesgo Moderado
BMFLU0175 | FLUJOMETRO | 61991 | FMAO15040KL | UNIDAD DE CUIDADO INTENSIVO PEDIATRICO | 09-02-UCIP | AMVEX | FM-15UOF2 | A - En Operación | Registro Invima |  | Clase IIa: Riesgo Moderado
BMFLU0176 | FLUJOMETRO | 61989 | FMAO57533AI | UNIDAD DE CUIDADO INTENSIVO PEDIATRICO | 09-02-UCIP | AMVEX | FM-15UOF2 | A - En Operación | Registro Invima |  | Clase IIa: Riesgo Moderado
BMFLU0177 | FLUJOMETRO | 61982 | FMAO18561IM | UNIDAD DE CUIDADO INTENSIVO PEDIATRICO | 09-02-UCIP | AMVEX | FM-15UOF2 | A - En Operación | Registro Invima |  | Clase IIa: Riesgo Moderado
BMFLU0178 | FLUJOMETRO | 61984 | FMAO18588IM | UNIDAD DE CUIDADO INTENSIVO PEDIATRICO | 09-02-UCIP | AMVEX | FM-15UOF2 | I - Dado de Baja | Registro Invima |  | Clase IIa: Riesgo Moderado
BMFLU0179 | FLUJOMETRO | 61986 | FMAO18564IM | UNIDAD DE CUIDADO INTENSIVO PEDIATRICO | 09-02-UCIP | AMVEX | FM-15UOF2 | A - En Operación | Registro Invima |  | Clase IIa: Riesgo Moderado
BMFLU0180 | FLUJOMETRO | 61988 | FMAO18587IM | UNIDAD DE CUIDADO INTENSIVO PEDIATRICO | 09-02-UCIP | AMVEX | FM-15UOF2 | A - En Operación | Registro Invima |  | Clase IIa: Riesgo Moderado
BMFLU0181 | FLUJOMETRO | 33599 | NO REGISTRA | URGENCIAS | 09-00-URGENCIAS | O2 |  | I - Dado de Baja | Registro Invima |  | Clase IIa: Riesgo Moderado
BMFLU0182 | FLUJOMETRO | 62325 | FMAO07801KM | TRASPLANTE MEDULA OSEA | 09-06-TRANSPLANTE-MEDULA | AMVEX | FM-15UOF2 | A - En Operación | Registro Invima |  | Clase IIa: Riesgo Moderado
BMFLU0183 | FLUJOMETRO | 30117 | NO REGISTRA | TRASPLANTE MEDULA OSEA | 09-06-TRANSPLANTE-MEDULA | TIMETER | NO REGISTRA | A - En Operación | Registro Invima |  | Clase IIa: Riesgo Moderado
BMFLU0184 | FLUJOMETRO | 51957 | FMA07471GL | TRASPLANTE MEDULA OSEA | 09-06-TRANSPLANTE-MEDULA | AMVEX | NO REGISTRA | A - En Operación | Registro Invima |  | Clase IIa: Riesgo Moderado
BMFLU0185 | FLUJOMETRO | 62332 | FMAO15325KM | TRASPLANTE MEDULA OSEA | 09-06-TRANSPLANTE-MEDULA | AMVEX | FM-15UOF2 | A - En Operación | Registro Invima |  | Clase IIa: Riesgo Moderado
BMFLU0186 | FLUJOMETRO | 33711 | NO REGISTRA | TRASPLANTE MEDULA OSEA | 09-06-TRANSPLANTE-MEDULA | TIMETER | NO REGISTRA | A - En Operación | Registro Invima |  | Clase IIa: Riesgo Moderado
BMFLU0187 | FLUJOMETRO | 21234 | NO REGISTRA | TRASPLANTE MEDULA OSEA | 09-06-TRANSPLANTE-MEDULA | TIMETER | NO REGISTRA | I - Dado de Baja | Registro Invima |  | Clase IIa: Riesgo Moderado
BMFLU0188 | FLUJOMETRO | 31861 | NO REGISTRA | TRASPLANTE MEDULA OSEA | 09-06-TRANSPLANTE-MEDULA | TIMETER | NO REGISTRA | A - En Operación | Registro Invima |  | Clase IIa: Riesgo Moderado
BMFLU0189 | FLUJOMETRO | 51954 | FMA016219BM | TRASPLANTE MEDULA OSEA | 09-06-TRANSPLANTE-MEDULA | AMVEX | NO REGISTRA | A - En Operación | Registro Invima |  | Clase IIa: Riesgo Moderado
BMFLU0190 | FLUJOMETRO | 62326 | FMAO10778FH | TRASPLANTE MEDULA OSEA | 09-06-TRANSPLANTE-MEDULA | AMVEX | FM-15UOF2 | A - En Operación | Registro Invima |  | Clase IIa: Riesgo Moderado
BMFLU0191 | FLUJOMETRO | 62333 | FMAO10518DM | TRASPLANTE MEDULA OSEA | 09-06-TRANSPLANTE-MEDULA | AMVEX | FM-15UOF2 | A - En Operación | Registro Invima |  | Clase IIa: Riesgo Moderado
BMFLU0192 | FLUJOMETRO | 62331 | FMAO07743KM | TRASPLANTE MEDULA OSEA | 09-06-TRANSPLANTE-MEDULA | AMVEX | FM-15UOF2 | A - En Operación | Registro Invima |  | Clase IIa: Riesgo Moderado
BMFLU0193 | FLUJOMETRO | 62329 | FMAO10700FH | TRASPLANTE MEDULA OSEA | 09-06-TRANSPLANTE-MEDULA | AMVEX | FM-15UOF2 | A - En Operación | Registro Invima |  | Clase IIa: Riesgo Moderado
BMFLU0194 | FLUJOMETRO | 62334 | FMAO07802KM | TRASPLANTE MEDULA OSEA | 09-06-TRANSPLANTE-MEDULA | AMVEX | FM-15UOF2 | A - En Operación | Registro Invima |  | Clase IIa: Riesgo Moderado
BMFLU0195 | FLUJOMETRO | 33404 | NO REGISTRA | TRASPLANTE MEDULA OSEA | 09-06-TRANSPLANTE-MEDULA | AGA | NO REGISTRA | A - En Operación | Registro Invima |  | Clase IIa: Riesgo Moderado
BMFLU0196 | FLUJOMETRO | 62330 | FMAO07731KM | TRASPLANTE MEDULA OSEA | 09-06-TRANSPLANTE-MEDULA | AMVEX | FM-15UOF2 | A - En Operación | Registro Invima |  | Clase IIa: Riesgo Moderado
BMFLU0197 | FLUJOMETRO | 62328 | FMAO10509DN | TRASPLANTE MEDULA OSEA | 09-06-TRANSPLANTE-MEDULA | AMVEX | FM-15UOF2 | A - En Operación | Registro Invima |  | Clase IIa: Riesgo Moderado
BMFLU0198 | FLUJOMETRO | 57669 | FMAO08456DN | ONCOLOGIA RADIOTERAPICA | 09-ST4-RADIOTERAPIA | AMVEX | H2013 | I - Dado de Baja | Registro Invima |  | Clase IIa: Riesgo Moderado
BMFLU0199 | FLUJOMETRO | 51958 | FMAO11546FK | ONCOLOGIA RADIOTERAPICA | 09-ST4-RADIOTERAPIA | AMVEX | F2011 | A - En Operación | Registro Invima |  | Clase IIa: Riesgo Moderado
BMFLU0200 | FLUJOMETRO | 61649 | FMAO07732KM | ONCOLOGIA RADIOTERAPICA | 09-ST4-RADIOTERAPIA | AMVEX | H2013 | A - En Operación | Registro Invima |  | Clase IIa: Riesgo Moderado
BMFLU0201 | FLUJOMETRO | 81593 | FMAO24304LN | ONCOLOGIA RADIOTERAPICA | 09-ST4-RADIOTERAPIA | AMVEX | E2015 | A - En Operación | Registro Invima |  | Clase IIa: Riesgo Moderado
BMFLU0202 | FLUJOMETRO | 61648 | FMAO07760KM | ONCOLOGIA RADIOTERAPICA | 09-ST4-RADIOTERAPIA | AMVEX | H2013 | A - En Operación | Registro Invima |  | Clase IIa: Riesgo Moderado
BMFLU0203 | FLUJOMETRO | 81594 | FMAO24353LN | ONCOLOGIA RADIOTERAPICA | 09-ST4-RADIOTERAPIA | AMVEX | E2015 | A - En Operación | Registro Invima |  | Clase IIa: Riesgo Moderado
BMFLU0204 | FLUJOMETRO | 81596 | FMAO24369LM | ONCOLOGIA RADIOTERAPICA | 09-ST4-RADIOTERAPIA | AMVEX | E2015 | I - Dado de Baja | Registro Invima |  | Clase IIa: Riesgo Moderado
BMFLU0205 | FLUJOMETRO | 81598 | FMAO24346LN | ONCOLOGIA RADIOTERAPICA | 09-ST4-RADIOTERAPIA | AMVEX | E2015 | I - Dado de Baja | Registro Invima |  | Clase IIa: Riesgo Moderado
BMFLU0206 | FLUJOMETRO | 81597 | FMAO24313LN | ONCOLOGIA RADIOTERAPICA | 09-ST4-RADIOTERAPIA | AMVEX | E2015 | A - En Operación | Registro Invima |  | Clase IIa: Riesgo Moderado
BMFLU0207 | FLUJOMETRO | 51956 | FMAO16251BM | ONCOLOGIA RADIOTERAPICA | 09-ST4-RADIOTERAPIA | AMVEX | B2013 | A - En Operación | Registro Invima |  | Clase IIa: Riesgo Moderado
BMFLU0208 | FLUJOMETRO | 61650 | FMAO10047DN | ONCOLOGIA RADIOTERAPICA | 09-ST4-RADIOTERAPIA | AMVEX | H2013 | A - En Operación | Registro Invima |  | Clase IIa: Riesgo Moderado
BMFLU0209 | FLUJOMETRO | 57668 | FMAO08519DN | ONCOLOGIA RADIOTERAPICA | 09-ST4-RADIOTERAPIA | AMVEX | H2013 | I - Dado de Baja | Registro Invima |  | Clase IIa: Riesgo Moderado
BMFLU0210 | FLUJOMETRO | 47641 | FMAO11839BJ | ONCOLOGIA RADIOTERAPICA | 07-01-RADIOTERAPIA | AMVEX | B2010 | A - En Operación | Registro Invima |  | Clase IIa: Riesgo Moderado
BMFLU0211 | FLUJOMETRO | 47640 | FMAO11943BJ | ONCOLOGIA RADIOTERAPICA | 07-01-RADIOTERAPIA | AMVEX | B2010 | A - En Operación | Registro Invima |  | Clase IIa: Riesgo Moderado
BMFLU0212 | FLUJOMETRO | 81592 | FMAO24307LN | ONCOLOGIA RADIOTERAPICA | 07-01-RADIOTERAPIA | AMVEX | E2015 | A - En Operación | Registro Invima |  | Clase IIa: Riesgo Moderado
BMFLU0213 | FLUJOMETRO | 62379 | FMA010745FH | MEDICINA NUCLEAR | 09-ST4-MEDICINA-NUCLEAR | AMVEX | NO REGISTRA | A - En Operación | Registro Invima |  | Clase IIa: Riesgo Moderado
BMFLU0214 | FLUJOMETRO | 62377 | FMA010494DN | MEDICINA NUCLEAR | 09-ST4-MEDICINA-NUCLEAR | AMVEX | NO REGISTRA | A - En Operación | Registro Invima |  | Clase IIa: Riesgo Moderado
BMFLU0215 | FLUJOMETRO | 39493 | NO REGISTRA | MEDICINA NUCLEAR | 09-ST4-MEDICINA-NUCLEAR | AMVEX | NO REGISTRA | A - En Operación | Registro Invima |  | Clase IIa: Riesgo Moderado
BMFLU0216 | FLUJOMETRO | 39492 | NO REGISTRA | MEDICINA NUCLEAR | 09-ST4-MEDICINA-NUCLEAR | AMVEX | NO REGISTRA | A - En Operación | Registro Invima |  | Clase IIa: Riesgo Moderado
BMFLU0217 | FLUJOMETRO | 62380 | FMA007771KM | MEDICINA NUCLEAR | 09-ST4-MEDICINA-NUCLEAR | AMVEX | NO REGISTRA | A - En Operación | Registro Invima |  | Clase IIa: Riesgo Moderado
BMFLU0218 | FLUJOMETRO | 62384 | FMA010056DN | MEDICINA NUCLEAR | 09-ST4-MEDICINA-NUCLEAR | AMVEX | NO REGISTRA | A - En Operación | Registro Invima |  | Clase IIa: Riesgo Moderado
BMFLU0219 | FLUJOMETRO | 62378 | FMAO07753KM | MEDICINA NUCLEAR | 09-ST4-MEDICINA-NUCLEAR | AMVEX | NO REGISTRA | A - En Operación | Registro Invima |  | Clase I: Bajo Riesgo
BMFLU0220 | FLUJOMETRO | 62385 | FMAO19137IM | MEDICINA NUCLEAR | 09-ST4-MEDICINA-NUCLEAR | AMVEX | NO REGISTRA | A - En Operación | Registro Invima |  | Clase IIa: Riesgo Moderado
BMFLU0221 | FLUJOMETRO | 62372 | FMAO10499DN | ECOGRAFIA | 00-01-IMAGENES-DIAGNOSTICAS | AMVEX | NO REGISTRA | A - En Operación | Registro Invima |  | Clase IIa: Riesgo Moderado
BMFLU0222 | FLUJOMETRO | 62374 | FMAO07777KM | RAYOS X | 09-00-IMAGENES-DIAGNOSTICAS | AMVEX | NO REGISTRA | A - En Operación | Registro Invima |  | Clase IIa: Riesgo Moderado
BMFLU0223 | FLUJOMETRO | 51959 | FMA021114CK | CC-GENÉRICO | 09-00-IMAGENES-DIAGNOSTICAS | AMVEX | NO REGISTRA | A - En Operación | Registro Invima |  | Clase IIa: Riesgo Moderado
BMFLU0224 | FLUJOMETRO | 62371 | FMAO07750KM | RAYOS X | 09-00-IMAGENES-DIAGNOSTICAS | AMVEX | NO REGISTRA | A - En Operación | Registro Invima |  | Clase IIa: Riesgo Moderado
BMFLU0225 | FLUJOMETRO | 47642 | FMA012329BJ | RAYOS X | 00-01-IMAGENES-DIAGNOSTICAS | AMVEX | NO REGISTRA | A - En Operación | Registro Invima |  | Clase IIa: Riesgo Moderado
BMFLU0226 | FLUJOMETRO | 62375 | FMAO015233KM | RAYOS X | 09-00-IMAGENES-DIAGNOSTICAS | AMVEX | NO REGISTRA | I - Dado de Baja | Registro Invima |  | Clase IIa: Riesgo Moderado
BMFLU0227 | FLUJOMETRO | 51827 | FMAO015233KM | RAYOS X | 09-00-IMAGENES-DIAGNOSTICAS | AMVEX | NO REGISTRA | A - En Operación | Registro Invima |  | Clase IIa: Riesgo Moderado
BMFLU0228 | FLUJOMETRO | 51826 | FMA015258KL | RAYOS X | 09-00-IMAGENES-DIAGNOSTICAS | AMVEX | NO REGISTRA | I - Dado de Baja | Registro Invima |  | Clase IIa: Riesgo Moderado
BMFLU0229 | FLUJOMETRO | 51960 | FMA015261KL | RAYOS X | 09-00-IMAGENES-DIAGNOSTICAS | AMVEX | NO REGISTRA | A - En Operación | Registro Invima |  | Clase IIa: Riesgo Moderado
BMFLU0230 | FLUJOMETRO | 51825 | NO REGISTRA | RAYOS X | 09-00-IMAGENES-DIAGNOSTICAS | AMVEX | NO REGISTRA | A - En Operación | Registro Invima |  | Clase IIa: Riesgo Moderado
BMFLU0231 | FLUJOMETRO | 91591 | FMAO07250KM | RAYOS X | 09-00-IMAGENES-DIAGNOSTICAS | AMVEX | NO REGISTRA | A - En Operación | Registro Invima |  | Clase IIa: Riesgo Moderado
BMFLU0232 | FLUJOMETRO | 30012 | NO REGISTRA | RESONANCIA MAGNETICA | 00-01-RESONANCIA | AMVEX | NO REGISTRA | I - Dado de Baja | Registro Invima |  | Clase IIa: Riesgo Moderado
BMFLU0233 | FLUJOMETRO | 62373 | FMAO10031DN | RAYOS X | 09-00-IMAGENES-DIAGNOSTICAS | AMVEX | NO REGISTRA | I - Dado de Baja | Registro Invima |  | Clase IIa: Riesgo Moderado
BMFLU0234 | FLUJOMETRO | 62376 | FMAO15291KM | RAYOS X | 09-00-IMAGENES-DIAGNOSTICAS | AMVEX | NO REGISTRA | A - En Operación | Registro Invima |  | Clase IIa: Riesgo Moderado
BMFLU0235 | FLUJOMETRO | 52250 | FMA016227BM | RESONANCIA MAGNETICA | 00-01-RESONANCIA | AMVEX | NO REGISTRA | A - En Operación | Registro Invima |  | Clase IIa: Riesgo Moderado
BMFLU0236 | FLUJOMETRO | 87574 | FMAO28832LN | ENDOSCOPIA | 09-01-ENDOSCOPIA | AMVEX | E2015 | A - En Operación | Registro Invima |  | Clase IIa: Riesgo Moderado
BMFLU0237 | FLUJOMETRO | 33460 | NO REGISTRA | ENDOSCOPIA | 09-01-ENDOSCOPIA | TIMETER | 1202 | I - Dado de Baja | Registro Invima |  | Clase IIa: Riesgo Moderado
BMFLU0238 | FLUJOMETRO | 68581 | FMAO08535DN | ENDOSCOPIA | 09-01-ENDOSCOPIA | AMVEX | H2013 | A - En Operación | Registro Invima |  | Clase IIa: Riesgo Moderado
BMFLU0239 | FLUJOMETRO | 68580 | FMAO07720KM | ENDOSCOPIA | 09-01-ENDOSCOPIA | AMVEX | H2013 | I - Dado de Baja | Registro Invima |  | Clase IIa: Riesgo Moderado
BMFLU0240 | FLUJOMETRO | 41438 | NO REGISTRA | ENDOSCOPIA | 09-01-ENDOSCOPIA | TIMETER | NO REGISTRA | A - En Operación | Registro Invima |  | Clase IIa: Riesgo Moderado
BMFLU0241 | FLUJOMETRO | 33761 | NO REGISTRA | ENDOSCOPIA | 09-01-ENDOSCOPIA | TIMETER | NO REGISTRA | A - En Operación | Registro Invima |  | Clase IIa: Riesgo Moderado
BMFLU0242 | FLUJOMETRO | 41667 | NO REGISTRA | ENDOSCOPIA | 09-01-ENDOSCOPIA | TIMETER | NO REGISTRA | A - En Operación | Registro Invima |  | Clase IIa: Riesgo Moderado
BMFLU0243 | FLUJOMETRO | 41665 | NO REGISTRA | ENDOSCOPIA | 09-01-ENDOSCOPIA | TIMETER | NO REGISTRA | A - En Operación | Registro Invima |  | Clase IIa: Riesgo Moderado
BMFLU0244 | FLUJOMETRO | 30358 | D-FT | ENDOSCOPIA | 09-01-ENDOSCOPIA | PURITAN | LH47081 | A - En Operación | Registro Invima |  | Clase IIa: Riesgo Moderado
BMFLU0245 | FLUJOMETRO | 81583 | FMAO24339LN | ENDOSCOPIA | 09-01-ENDOSCOPIA | AMVEX | E2015 | A - En Operación | Registro Invima |  | Clase IIa: Riesgo Moderado
BMFLU0246 | FLUJOMETRO | 68578 | FMAO19118IM | ENDOSCOPIA | 09-01-ENDOSCOPIA | AMVEX | E2013 | A - En Operación | Registro Invima |  | Clase IIa: Riesgo Moderado
BMFLU0247 | FLUJOMETRO | 73182 | FMAO20145LN | ENDOSCOPIA | 09-01-ENDOSCOPIA | AMVEX | B2015 | I - Dado de Baja | Registro Invima |  | Clase IIa: Riesgo Moderado
BMFLU0248 | FLUJOMETRO | 87575 | FMAO27401LN | ENDOSCOPIA | 09-01-ENDOSCOPIA | AMVEX | E2015 | A - En Operación | Registro Invima |  | Clase IIa: Riesgo Moderado
BMFLU0249 | FLUJOMETRO | 67022 | FMAO10081DN | ENDOSCOPIA | 09-01-ENDOSCOPIA | AMVEX | H2013 | I - Dado de Baja | Registro Invima |  | Clase IIa: Riesgo Moderado
BMFLU0250 | FLUJOMETRO | 68582 | FMAO06927GN | ENDOSCOPIA | 09-01-ENDOSCOPIA | AMVEX | H2013 | I - Dado de Baja | Registro Invima |  | Clase IIa: Riesgo Moderado
BMFLU0251 | FLUJOMETRO | 68585 | FMAO07290GN | ENDOSCOPIA | 09-01-ENDOSCOPIA | AMVEX | K2013 | I - Dado de Baja | Registro Invima |  | Clase IIa: Riesgo Moderado
BMFLU0252 | FLUJOMETRO | 68584 | FMAO08537DN | ENDOSCOPIA | 09-01-ENDOSCOPIA | AMVEX | K2013 | A - En Operación | Registro Invima |  | Clase IIa: Riesgo Moderado
BMFLU0253 | FLUJOMETRO | 68583 | FMAO08481DN | ENDOSCOPIA | 09-01-ENDOSCOPIA | AMVEX | H2013 | I - Dado de Baja | Registro Invima |  | Clase IIa: Riesgo Moderado
BMFLU0254 | FLUJOMETRO | 87573 | FMAO28850LN | ENDOSCOPIA | 09-01-ENDOSCOPIA | AMVEX | E2015 | A - En Operación | Registro Invima |  | Clase IIa: Riesgo Moderado
BMFLU0255 | FLUJOMETRO | 68579 | FMAO10073DN | ENDOSCOPIA | 09-01-ENDOSCOPIA | AMVEX | H2013 | A - En Operación | Registro Invima |  | Clase IIa: Riesgo Moderado
BMFLU0256 | FLUJOMETRO | 61651 | FMAO07783KM | ENDOSCOPIA | 09-01-ENDOSCOPIA | AMVEX | H2013 | A - En Operación | Registro Invima |  | Clase IIa: Riesgo Moderado
BMFLU0257 | FLUJOMETRO | 68577 | FMAO06937DN | ENDOSCOPIA | 09-01-ENDOSCOPIA | AMVEX | H2013 | A - En Operación | Registro Invima |  | Clase IIa: Riesgo Moderado
BMFLU0258 | FLUJOMETRO | 51348 | FMAO09055BJ | GINECOBSTETRICIA | 09-03-GINECOBSTETRICIA | AMVEX | NO REGISTRA | I - Dado de Baja | Registro Invima |  | Clase IIa: Riesgo Moderado
BMFLU0259 | FLUJOMETRO | 67052 | FMAO17567GN | GINECOBSTETRICIA | 09-03-GINECOBSTETRICIA | AMVEX | NO REGISTRA | A - En Operación | Registro Invima |  | Clase IIa: Riesgo Moderado
BMFLU0260 | FLUJOMETRO | 67053 | FMAO17536GN | GINECOBSTETRICIA | 09-03-GINECOBSTETRICIA | AMVEX | NO REGISTRA | A - En Operación | Registro Invima |  | Clase IIa: Riesgo Moderado
BMFLU0261 | FLUJOMETRO | 67054 | FMAO17610GN | GINECOBSTETRICIA | 09-03-GINECOBSTETRICIA | AMVEX | NO REGISTRA | A - En Operación | Registro Invima |  | Clase IIa: Riesgo Moderado
BMFLU0262 | FLUJOMETRO | 51347 | FMAO11541FK | GINECOBSTETRICIA | 09-03-GINECOBSTETRICIA | AMVEX | NO REGISTRA | A - En Operación | Registro Invima |  | Clase IIa: Riesgo Moderado
BMFLU0263 | FLUJOMETRO | 67055 | FMAO17661GN | GINECOBSTETRICIA | 09-03-GINECOBSTETRICIA | AMVEX | NO REGISTRA | A - En Operación | Registro Invima |  | Clase IIa: Riesgo Moderado
BMFLU0264 | FLUJOMETRO | 51349 | FMAO09030BJ | GINECOBSTETRICIA | 09-03-GINECOBSTETRICIA | AMVEX | NO REGISTRA | A - En Operación | Registro Invima |  | Clase IIa: Riesgo Moderado
BMFLU0265 | FLUJOMETRO | 67057 | FMAO17553GN | GINECOBSTETRICIA | 09-03-GINECOBSTETRICIA | AMVEX | NO REGISTRA | A - En Operación | Registro Invima |  | Clase IIa: Riesgo Moderado
BMFLU0266 | FLUJOMETRO | 67056 | FMAO17587GN | GINECOBSTETRICIA | 09-03-GINECOBSTETRICIA | AMVEX | NO REGISTRA | A - En Operación | Registro Invima |  | Clase IIa: Riesgo Moderado
BMFLU0267 | FLUJOMETRO | 259038 | 1092289 | GINECOBSTETRICIA | 09-03-GINECOBSTETRICIA | CHEMETRON | 34-01 | I - Dado de Baja | Registro Invima |  | Clase IIa: Riesgo Moderado
BMFLU0268 | FLUJOMETRO | 259037 | 1092292 | GINECOBSTETRICIA | 09-03-GINECOBSTETRICIA | CHEMETRON | 34-01 | A - En Operación | Registro Invima |  | Clase IIa: Riesgo Moderado
BMFLU0269 | FLUJOMETRO | 40675 | NO REGISTRA | GINECOBSTETRICIA | 09-03-GINECOBSTETRICIA | ALLIED HEALTH CARE | TIMETER | A - En Operación | Registro Invima |  | Clase IIa: Riesgo Moderado
BMFLU0270 | FLUJOMETRO | 31857 | NO REGISTRA | GINECOBSTETRICIA | 09-03-GINECOBSTETRICIA | ALLIED HEALTH CARE | TIMETER | A - En Operación | Registro Invima |  | Clase IIa: Riesgo Moderado
BMFLU0271 | FLUJOMETRO | 40673 | NO REGISTRA | GINECOBSTETRICIA | 09-03-GINECOBSTETRICIA | ALLIED HEALTH CARE | TIMETER | I - Dado de Baja | Registro Invima |  | Clase IIa: Riesgo Moderado
BMFLU0272 | FLUJOMETRO | 38991 | NO REGISTRA | GINECOBSTETRICIA | 09-03-GINECOBSTETRICIA | ALLIED HEALTH CARE | TIMETER | A - En Operación | Registro Invima |  | Clase IIa: Riesgo Moderado
BMFLU0273 | FLUJOMETRO | 31858 | NO REGISTRA | GINECOBSTETRICIA | 09-03-GINECOBSTETRICIA | ALLIED HEALTH CARE | TIMETER | I - Dado de Baja | Registro Invima |  | Clase IIa: Riesgo Moderado
BMFLU0274 | FLUJOMETRO | 92172 | FMAO14934AP | ANGIOGRAFIA | 09-01-ANGIOGRAFIA | PRECISION MEDICAL | IMFA1001 | A - En Operación | Registro Invima |  | Clase IIa: Riesgo Moderado
BMFLU0275 | FLUJOMETRO | 67028 | FMA017648GN | GINECOBSTETRICIA | 09-06-ALTO-CUIDADO-OBSTETRICO | AMVEX | K2013 | A - En Operación | Registro Invima |  | Clase IIa: Riesgo Moderado
BMFLU0276 | FLUJOMETRO | 67029 | FMA017658GN | GINECOBSTETRICIA | 09-06-ALTO-CUIDADO-OBSTETRICO | AMVEX | K2013 | A - En Operación | Registro Invima |  | Clase IIa: Riesgo Moderado
BMFLU0277 | FLUJOMETRO | 67023 | FMA017640GN | GINECOBSTETRICIA | 09-06-ALTO-CUIDADO-OBSTETRICO | AMVEX | K2013 | A - En Operación | Registro Invima |  | Clase IIa: Riesgo Moderado
BMFLU0278 | FLUJOMETRO | 67026 | FMA017514GN | GINECOBSTETRICIA | 09-06-ALTO-CUIDADO-OBSTETRICO | AMVEX | K2013 | A - En Operación | Registro Invima |  | Clase IIa: Riesgo Moderado
BMFLU0279 | FLUJOMETRO | 45755 | FMAO09074BJ | GINECOBSTETRICIA | 09-06-ALTO-CUIDADO-OBSTETRICO | AMVEX | B2010 | A - En Operación | Registro Invima |  | Clase IIa: Riesgo Moderado
BMFLU0280 | FLUJOMETRO | 67031 | FMA017518GN | GINECOBSTETRICIA | 09-06-ALTO-CUIDADO-OBSTETRICO | AMVEX | K2013 | A - En Operación | Registro Invima |  | Clase IIa: Riesgo Moderado
BMFLU0281 | FLUJOMETRO | 33708 | NO REGISTRA | GINECOBSTETRICIA | 09-06-ALTO-CUIDADO-OBSTETRICO | TIMETER | 0606 | A - En Operación | Registro Invima |  | Clase IIa: Riesgo Moderado
BMFLU0282 | FLUJOMETRO | 33698 | NO REGISTRA | GINECOBSTETRICIA | 09-06-ALTO-CUIDADO-OBSTETRICO | TIMETER | 0606 | A - En Operación | Registro Invima |  | Clase IIa: Riesgo Moderado
BMFLU0283 | FLUJOMETRO | 31859 | NO REGISTRA | GINECOBSTETRICIA | 09-06-ALTO-CUIDADO-OBSTETRICO | TIMETER | 0605 | A - En Operación | Registro Invima |  | Clase IIa: Riesgo Moderado
BMFLU0284 | FLUJOMETRO | 45380 | FMA012712BJ | ANGIOGRAFIA | 09-01-ANGIOGRAFIA | AMVEX | D2010 | A - En Convenio | Registro Invima |  | Clase IIa: Riesgo Moderado
BMFLU0285 | FLUJOMETRO | 45378 | FMA012705BJ | ANGIOGRAFIA | 09-01-ANGIOGRAFIA | AMVEX | D2010 | A - En Operación | Registro Invima |  | Clase IIa: Riesgo Moderado
BMFLU0286 | FLUJOMETRO | 45382 | FMA012708BJ | ANGIOGRAFIA | 09-01-ANGIOGRAFIA | AMVEX | D2010 | A - En Operación | Registro Invima |  | Clase IIa: Riesgo Moderado
BMFLU0287 | FLUJOMETRO | 45379 | FMA012710BJ | ANGIOGRAFIA | 09-01-ANGIOGRAFIA | AMVEX | D2010 | A - En Convenio | Registro Invima |  | Clase IIa: Riesgo Moderado
BMFLU0288 | FLUJOMETRO | 45383 | FMA012709BJ | ANGIOGRAFIA | 09-01-ANGIOGRAFIA | AMVEX | D2010 | A - En Operación | Registro Invima |  | Clase IIa: Riesgo Moderado
BMFLU0289 | FLUJOMETRO | 45377 | FMA012713BJ | ANGIOGRAFIA | 09-01-ANGIOGRAFIA | AMVEX | D2010 | A - En Operación | Registro Invima |  | Clase IIa: Riesgo Moderado
BMFLU0290 | FLUJOMETRO | 45385 | FMA012714BJ | ANGIOGRAFIA | 09-01-ANGIOGRAFIA | AMVEX | D2010 | A - En Operación | Registro Invima |  | Clase IIa: Riesgo Moderado
BMFLU0291 | FLUJOMETRO | 45381 | FMA012706BJ | ANGIOGRAFIA | 09-01-ANGIOGRAFIA | AMVEX | D2010 | A - En Convenio | Registro Invima |  | Clase IIa: Riesgo Moderado
BMFLU0292 | FLUJOMETRO | 45384 | FMA012711BJ | ANGIOGRAFIA | 09-01-ANGIOGRAFIA | AMVEX | D2010 | A - En Operación | Registro Invima |  | Clase IIa: Riesgo Moderado
BMFLU0293 | FLUJOMETRO | 45386 | FMA012707BJ | ANGIOGRAFIA | 09-01-ANGIOGRAFIA | AMVEX | D2010 | A - En Operación | Registro Invima |  | Clase IIa: Riesgo Moderado
BMFLU0294 | FLUJOMETRO | 550 | 134-1 | ANGIOGRAFIA | 09-01-ANGIOGRAFIA | TIMETER | 0-303 | A - En Operación | Registro Invima |  | Clase IIa: Riesgo Moderado
BMFLU0295 | FLUJOMETRO | 552 | 136-1 | ANGIOGRAFIA | 09-01-ANGIOGRAFIA | TIMETER | 0-303 | A - En Operación | Registro Invima |  | Clase IIa: Riesgo Moderado
BMFLU0296 | FLUJOMETRO | 551 | 135-1 | ANGIOGRAFIA | 09-01-ANGIOGRAFIA | TIMETER | 0-303 | A - En Operación | Registro Invima |  | Clase IIa: Riesgo Moderado
BMFLU0297 | FLUJOMETRO | 82901 | FMAO05735AP | HOSPITALIZACION PISO 8 SEDE PRINCIPAL | 09-08-HOSPITALIZACION | AMVEX | 0-15 LMP | A - En Operación | Registro Invima |  | Clase IIa: Riesgo Moderado
BMFLU0298 | FLUJOMETRO | 82902 | FMAO05782AP | HOSPITALIZACION PISO 8 SEDE PRINCIPAL | 09-08-HOSPITALIZACION | AMVEX | 0-15 LMP | A - En Operación | Registro Invima |  | Clase IIa: Riesgo Moderado
BMFLU0299 | FLUJOMETRO | 82903 | FMAO23640LN | HOSPITALIZACION PISO 8 SEDE PRINCIPAL | 09-08-HOSPITALIZACION | AMVEX | 0-15 LMP | A - En Operación | Registro Invima |  | Clase IIa: Riesgo Moderado
BMFLU0300 | FLUJOMETRO | 82904 | FMAO05760AP | HOSPITALIZACION PISO 8 SEDE PRINCIPAL | 09-08-HOSPITALIZACION | AMVEX | 0-15 LMP | A - En Operación | Registro Invima |  | Clase IIa: Riesgo Moderado
BMFLU0301 | FLUJOMETRO | 82905 | FMAO05761AP | HOSPITALIZACION PISO 8 SEDE PRINCIPAL | 09-08-HOSPITALIZACION | AMVEX | 0-15 LMP | A - En Operación | Registro Invima |  | Clase IIa: Riesgo Moderado
BMFLU0302 | FLUJOMETRO | 82906 | FMAO05750AP | HOSPITALIZACION PISO 8 SEDE PRINCIPAL | 09-08-HOSPITALIZACION | AMVEX | 0-15 LMP | A - En Operación | Registro Invima |  | Clase IIa: Riesgo Moderado
BMFLU0303 | FLUJOMETRO | 82907 | FMAO05754AP | HOSPITALIZACION PISO 8 SEDE PRINCIPAL | 09-08-HOSPITALIZACION | AMVEX | 0-15 LMP | A - En Operación | Registro Invima |  | Clase IIa: Riesgo Moderado
BMFLU0304 | FLUJOMETRO | 82909 | FMAO05730AP | HOSPITALIZACION PISO 8 SEDE PRINCIPAL | 09-08-HOSPITALIZACION | AMVEX | 0-15 LMP | A - En Operación | Registro Invima |  | Clase IIa: Riesgo Moderado
BMFLU0305 | FLUJOMETRO | 82908 | FMAO23637LN | HOSPITALIZACION PISO 8 SEDE PRINCIPAL | 09-08-HOSPITALIZACION | AMVEX | 0-15 LMP | A - En Operación | Registro Invima |  | Clase IIa: Riesgo Moderado
BMFLU0306 | FLUJOMETRO | 82913 | FMAO05738AP | HOSPITALIZACION PISO 8 SEDE PRINCIPAL | 09-08-HOSPITALIZACION | AMVEX | 0-15 LMP | I - Dado de Baja | Registro Invima |  | Clase IIa: Riesgo Moderado
BMFLU0307 | FLUJOMETRO | 82911 | FMAO05732AP | HOSPITALIZACION PISO 8 SEDE PRINCIPAL | 09-08-HOSPITALIZACION | AMVEX | 0-15 LMP | I - Dado de Baja | Registro Invima |  | Clase IIa: Riesgo Moderado
BMFLU0308 | FLUJOMETRO | 82912 | FMAO05755AP | HOSPITALIZACION PISO 8 SEDE PRINCIPAL | 09-08-HOSPITALIZACION | AMVEX | 0-15 LMP | A - En Operación | Registro Invima |  | Clase IIa: Riesgo Moderado
BMFLU0309 | FLUJOMETRO | 82910 | FMAO05775AP | CIRUGIA | 09-03-CIRUGIA | AMVEX | 0-15 LMP | I - Dado de Baja | Registro Invima |  | Clase IIa: Riesgo Moderado
BMFLU0310 | FLUJOMETRO | 82914 | FMAO05729AP | HOSPITALIZACION PISO 8 SEDE PRINCIPAL | 09-08-HOSPITALIZACION | AMVEX | 0-15 LMP | A - En Operación | Registro Invima |  | Clase IIa: Riesgo Moderado
BMFLU0311 | FLUJOMETRO | 82915 | FMAO05722AP | HOSPITALIZACION PISO 8 SEDE PRINCIPAL | 09-08-HOSPITALIZACION | AMVEX | 0-15 LMP | A - En Operación | Registro Invima |  | Clase IIa: Riesgo Moderado
BMFLU0312 | FLUJOMETRO | 82916 | FMAO23633LN | HOSPITALIZACION PISO 8 SEDE PRINCIPAL | 09-08-HOSPITALIZACION | AMVEX | 0-15 LMP | A - En Operación | Registro Invima |  | Clase IIa: Riesgo Moderado
BMFLU0313 | FLUJOMETRO | 82917 | FMAO05720AP | HOSPITALIZACION PISO 8 SEDE PRINCIPAL | 09-08-HOSPITALIZACION | AMVEX | 0-15 LMP | A - En Operación | Registro Invima |  | Clase IIa: Riesgo Moderado
BMFLU0314 | FLUJOMETRO | 82919 | FMAO05721AP | HOSPITALIZACION PISO 8 SEDE PRINCIPAL | 09-08-HOSPITALIZACION | AMVEX | 0-15 LMP | A - En Operación | Registro Invima |  | Clase IIa: Riesgo Moderado
BMFLU0315 | FLUJOMETRO | 82920 | FMAO23645LN | HOSPITALIZACION PISO 8 SEDE PRINCIPAL | 09-08-HOSPITALIZACION | AMVEX | 0-15 LMP | A - En Operación | Registro Invima |  | Clase IIa: Riesgo Moderado
BMFLU0316 | FLUJOMETRO | 82921 | FMAO05779AP | HOSPITALIZACION PISO 8 SEDE PRINCIPAL | 09-08-HOSPITALIZACION | AMVEX | 0-15 LMP | A - En Operación | Registro Invima |  | Clase IIa: Riesgo Moderado
BMFLU0317 | FLUJOMETRO | 82922 | FMAO23646LN | HOSPITALIZACION PISO 8 SEDE PRINCIPAL | 09-08-HOSPITALIZACION | AMVEX | 0-15 LMP | A - En Operación | Registro Invima |  | Clase IIa: Riesgo Moderado
BMFLU0318 | FLUJOMETRO | 82923 | FMAO05746AP | HOSPITALIZACION PISO 8 SEDE PRINCIPAL | 09-08-HOSPITALIZACION | AMVEX | 0-15 LMP | A - En Operación | Registro Invima |  | Clase IIa: Riesgo Moderado
BMFLU0319 | FLUJOMETRO | 82925 | FMAO23639LN | URGENCIAS | 09-00-URGENCIAS | AMVEX | 0-15 LMP | A - En Operación | Registro Invima |  | Clase IIa: Riesgo Moderado
BMFLU0320 | FLUJOMETRO | 82927 | FMAO05764AP | HOSPITALIZACION PISO 8 SEDE PRINCIPAL | 09-08-HOSPITALIZACION | AMVEX | 0-15 LMP | A - En Operación | Registro Invima |  | Clase IIa: Riesgo Moderado
BMFLU0321 | FLUJOMETRO | 82930 | FMAO23641LN | HOSPITALIZACION PISO 8 SEDE PRINCIPAL | 09-08-HOSPITALIZACION | AMVEX | 0-15 LMP | A - En Operación | Registro Invima |  | Clase IIa: Riesgo Moderado
BMFLU0322 | FLUJOMETRO | 82933 | FMAO05776AP | HOSPITALIZACION PISO 8 SEDE PRINCIPAL | 09-08-HOSPITALIZACION | AMVEX | 0-15 LMP | A - En Operación | Registro Invima |  | Clase IIa: Riesgo Moderado
BMFLU0323 | FLUJOMETRO | 82932 | FMAO05773AP | HOSPITALIZACION PISO 8 SEDE PRINCIPAL | 09-08-HOSPITALIZACION | AMVEX | 0-15 LMP | A - En Operación | Registro Invima |  | Clase IIa: Riesgo Moderado
BMFLU0324 | FLUJOMETRO | 82931 | FMAO05727AP | HOSPITALIZACION PISO 8 SEDE PRINCIPAL | 09-08-HOSPITALIZACION | AMVEX | 0-15 LMP | A - En Operación | Registro Invima |  | Clase IIa: Riesgo Moderado
BMFLU0325 | FLUJOMETRO | 82934 | FMAO05762AP | HOSPITALIZACION PISO 8 SEDE PRINCIPAL | 09-08-HOSPITALIZACION | AMVEX | 0-15 LMP | A - En Operación | Registro Invima |  | Clase IIa: Riesgo Moderado
BMFLU0326 | FLUJOMETRO | 82935 | FMAO23635LN | HOSPITALIZACION PISO 8 SEDE PRINCIPAL | 09-08-HOSPITALIZACION | AMVEX | 0-15 LMP | A - En Operación | Registro Invima |  | Clase IIa: Riesgo Moderado
BMFLU0327 | FLUJOMETRO | 82941 | FMAO23655LN | HOSPITALIZACION PISO 8 SEDE PRINCIPAL | 09-08-HOSPITALIZACION | AMVEX | 0-15 LMP | A - En Operación | Registro Invima |  | Clase IIa: Riesgo Moderado
BMFLU0328 | FLUJOMETRO | 82936 | FMAO23643LN | HOSPITALIZACION PISO 8 SEDE PRINCIPAL | 09-08-HOSPITALIZACION | AMVEX | 0-15 LMP | A - En Operación | Registro Invima |  | Clase IIa: Riesgo Moderado
BMFLU0329 | FLUJOMETRO | 82938 | FMAO23636LN | HOSPITALIZACION PISO 8 SEDE PRINCIPAL | 09-08-HOSPITALIZACION | AMVEX | 0-15 LMP | A - En Operación | Registro Invima |  | Clase IIa: Riesgo Moderado
BMFLU0330 | FLUJOMETRO | 82924 | FMAO23644LN | HOSPITALIZACION PISO 8 SEDE PRINCIPAL | 09-08-HOSPITALIZACION | AMVEX | 0-15 LMP | A - En Operación | Registro Invima |  | Clase IIa: Riesgo Moderado
BMFLU0331 | FLUJOMETRO | 82942 | FMAO23631LN | HOSPITALIZACION PISO 8 SEDE PRINCIPAL | 09-08-HOSPITALIZACION | AMVEX | 0-15 LMP | A - En Operación | Registro Invima |  | Clase IIa: Riesgo Moderado
BMFLU0332 | FLUJOMETRO | 82943 | FMAO23634LN | HOSPITALIZACION PISO 8 SEDE PRINCIPAL | 09-08-HOSPITALIZACION | AMVEX | 0-15 LMP | A - En Operación | Registro Invima |  | Clase IIa: Riesgo Moderado
BMFLU0333 | FLUJOMETRO | 82944 | FMAO23656LN | HOSPITALIZACION PISO 8 SEDE PRINCIPAL | 09-08-HOSPITALIZACION | AMVEX | 0-15 LMP | A - En Operación | Registro Invima |  | Clase IIa: Riesgo Moderado
BMFLU0334 | FLUJOMETRO | 82945 | FMAO05756AP | HOSPITALIZACION PISO 8 SEDE PRINCIPAL | 09-08-HOSPITALIZACION | AMVEX | 0-15 LMP | A - En Operación | Registro Invima |  | Clase IIa: Riesgo Moderado
BMFLU0335 | FLUJOMETRO | 82947 | FMAO05744AP | HOSPITALIZACION PISO 8 SEDE PRINCIPAL | 09-08-HOSPITALIZACION | AMVEX | 0-15 LMP | A - En Operación | Registro Invima |  | Clase IIa: Riesgo Moderado
BMFLU0336 | FLUJOMETRO | 82950 | FMAO05751AP | HOSPITALIZACION PISO 8 SEDE PRINCIPAL | 09-08-HOSPITALIZACION | AMVEX | 0-15 LMP | A - En Operación | Registro Invima |  | Clase IIa: Riesgo Moderado
BMFLU0337 | FLUJOMETRO | 82949 | FMAO23657LN | HOSPITALIZACION PISO 8 SEDE PRINCIPAL | 09-08-HOSPITALIZACION | AMVEX | 0-15 LMP | A - En Operación | Registro Invima |  | Clase IIa: Riesgo Moderado
BMFLU0338 | FLUJOMETRO | 82951 | FMAO24310LN | HOSPITALIZACION PISO 8 SEDE PRINCIPAL | 09-08-HOSPITALIZACION | AMVEX | 0-15 LMP | A - En Operación | Registro Invima |  | Clase IIa: Riesgo Moderado
BMFLU0339 | FLUJOMETRO | 82952 | FMAO05780AP | HOSPITALIZACION PISO 8 SEDE PRINCIPAL | 09-08-HOSPITALIZACION | AMVEX | 0-15 LMP | A - En Operación | Registro Invima |  | Clase IIa: Riesgo Moderado
BMFLU0340 | FLUJOMETRO | 82946 | FMAO05709AP | HOSPITALIZACION PISO 8 SEDE PRINCIPAL | 09-08-HOSPITALIZACION | AMVEX | 0-15 LMP | A - En Operación | Registro Invima |  | Clase IIa: Riesgo Moderado
BMFLU0341 | FLUJOMETRO | 82954 | FMAO23629LN | HOSPITALIZACION PISO 8 SEDE PRINCIPAL | 09-08-HOSPITALIZACION | AMVEX | 0-15 LMP | A - En Operación | Registro Invima |  | Clase IIa: Riesgo Moderado
BMFLU0342 | FLUJOMETRO | 82895 | FMAO27391LN | HOSPITALIZACION PISO 8 SEDE PRINCIPAL | 09-08-HOSPITALIZACION | AMVEX | 0-15 LMP | A - En Operación | Registro Invima |  | Clase IIa: Riesgo Moderado
BMFLU0343 | FLUJOMETRO | 82896 | FMAO23647LN | HOSPITALIZACION PISO 8 SEDE PRINCIPAL | 09-08-HOSPITALIZACION | AMVEX | 0-15 LMP | A - En Operación | Registro Invima |  | Clase IIa: Riesgo Moderado
BMFLU0344 | FLUJOMETRO | 82898 | FMAO24293LN | HOSPITALIZACION PISO 8 SEDE PRINCIPAL | 09-08-HOSPITALIZACION | AMVEX | 0-15 LMP | A - En Operación | Registro Invima |  | Clase IIa: Riesgo Moderado
BMFLU0345 | FLUJOMETRO | 82900 | FMAO05748AP | HOSPITALIZACION PISO 8 SEDE PRINCIPAL | 09-08-HOSPITALIZACION | AMVEX | 0-15 LMP | A - En Operación | Registro Invima |  | Clase IIa: Riesgo Moderado
BMFLU0346 | FLUJOMETRO | 82897 | FMAO24300LN | HOSPITALIZACION PISO 8 SEDE PRINCIPAL | 09-08-HOSPITALIZACION | AMVEX | 0-15 LMP | A - En Operación | Registro Invima |  | Clase IIa: Riesgo Moderado
BMFLU0347 | FLUJOMETRO | 82892 | FMAO20478LN | HOSPITALIZACION PISO 8 SEDE PRINCIPAL | 09-08-HOSPITALIZACION | AMVEX | 0-15 LMP | A - En Operación | Registro Invima |  | Clase IIa: Riesgo Moderado
BMFLU0348 | FLUJOMETRO | 82899 | FMAO24380LN | HOSPITALIZACION PISO 8 SEDE PRINCIPAL | 09-08-HOSPITALIZACION | AMVEX | 0-15 LMP | A - En Operación | Registro Invima |  | Clase IIa: Riesgo Moderado
BMFLU0349 | FLUJOMETRO | 82893 | FMAO23650LN | HOSPITALIZACION PISO 8 SEDE PRINCIPAL | 09-08-HOSPITALIZACION | AMVEX | 0-15 LMP | A - En Operación | Registro Invima |  | Clase IIa: Riesgo Moderado
BMFLU0350 | FLUJOMETRO | 82891 | FMAO28852LN | HOSPITALIZACION PISO 8 SEDE PRINCIPAL | 09-08-HOSPITALIZACION | AMVEX | 0-15 LMP | A - En Operación | Registro Invima |  | Clase IIa: Riesgo Moderado
BMFLU0351 | FLUJOMETRO | 62202 | FMAO07243KM | HOSPITALIZACION PISO 7 SEDE PRINCIPAL | 09-07-HOSPITALIZACION | AMVEX | H2013 | A - En Operación | Registro Invima |  | Clase IIa: Riesgo Moderado
BMFLU0352 | FLUJOMETRO | 31770 | NO REGISTRA | HOSPITALIZACION PISO 7 SEDE PRINCIPAL | 09-07-HOSPITALIZACION | TIMETER | NO REGISTRA | A - En Operación | Registro Invima |  | Clase IIa: Riesgo Moderado
BMFLU0353 | FLUJOMETRO | 81588 | FMAO23348LN | HOSPITALIZACION PISO 7 SEDE PRINCIPAL | 09-07-HOSPITALIZACION | AMVEX | E2015 | A - En Operación | Registro Invima |  | Clase IIa: Riesgo Moderado
BMFLU0354 | FLUJOMETRO | 81586 | FMAO24349LN | HOSPITALIZACION PISO 7 SEDE PRINCIPAL | 09-07-HOSPITALIZACION | AMVEX | E2015 | A - En Operación | Registro Invima |  | Clase IIa: Riesgo Moderado
BMFLU0355 | FLUJOMETRO | 62283 | FMAO10140DN | HOSPITALIZACION PISO 7 SEDE PRINCIPAL | 09-07-HOSPITALIZACION | AMVEX | E2015 | A - En Operación | Registro Invima |  | Clase IIa: Riesgo Moderado
BMFLU0356 | FLUJOMETRO | 33704 | NO REGISTRA | HOSPITALIZACION PISO 7 SEDE PRINCIPAL | 09-07-HOSPITALIZACION | TIMETER | NO REGISTRA | A - En Operación | Registro Invima |  | Clase IIa: Riesgo Moderado
BMFLU0357 | FLUJOMETRO | 31771 | NO REGISTRA | HOSPITALIZACION PISO 7 SEDE PRINCIPAL | 09-07-HOSPITALIZACION | TIMETER | NO REGISTRA | I - Dado de Baja | Registro Invima |  | Clase IIa: Riesgo Moderado
BMFLU0358 | FLUJOMETRO | 81587 | FMAO23349LN | HOSPITALIZACION PISO 7 SEDE PRINCIPAL | 09-07-HOSPITALIZACION | AMVEX | E2015 | A - En Operación | Registro Invima |  | Clase IIa: Riesgo Moderado
BMFLU0359 | FLUJOMETRO | 81591 | FMA024384LN | HOSPITALIZACION PISO 7 SEDE PRINCIPAL | 09-07-HOSPITALIZACION | AMVEX | E2015 | A - En Operación | Registro Invima |  | Clase IIa: Riesgo Moderado
BMFLU0360 | FLUJOMETRO |  |  | HOSPITALIZACION PISO 7 SEDE PRINCIPAL | 09-07-HOSPITALIZACION | AMVEX | E2015 | I - No está en Operación | Registro Invima |  | Clase IIa: Riesgo Moderado
BMFLU0361 | FLUJOMETRO | 41666 | NO REGISTRA | HOSPITALIZACION PISO 7 SEDE PRINCIPAL | 09-07-HOSPITALIZACION | TIMETER | NO REGISTRA | A - En Operación | Registro Invima |  | Clase IIa: Riesgo Moderado
BMFLU0362 | FLUJOMETRO | 31860 | NO REGISTRA | HOSPITALIZACION PISO 7 SEDE PRINCIPAL | 09-07-HOSPITALIZACION | TIMETER | NO REGISTRA | A - En Operación | Registro Invima |  | Clase IIa: Riesgo Moderado
BMFLU0363 | FLUJOMETRO | 81579 | FMAO24348LN | HOSPITALIZACION PISO 7 SEDE PRINCIPAL | 09-07-HOSPITALIZACION | AMVEX | E2015 | A - En Operación | Registro Invima |  | Clase IIa: Riesgo Moderado
BMFLU0364 | FLUJOMETRO | 81590 | FMA024363LN | HOSPITALIZACION PISO 7 SEDE PRINCIPAL | 09-07-HOSPITALIZACION | AMVEX | E2015 | A - En Operación | Registro Invima |  | Clase IIa: Riesgo Moderado
BMFLU0365 | FLUJOMETRO | NO REGISTRA | FMAO23370LN | HOSPITALIZACION PISO 7 SEDE PRINCIPAL | 09-07-HOSPITALIZACION | AMVEX | E2015 | A - En Operación | Registro Invima |  | Clase IIa: Riesgo Moderado
BMFLU0366 | FLUJOMETRO | 62199 | FMAO07268KM | HOSPITALIZACION PISO 7 SEDE PRINCIPAL | 09-07-HOSPITALIZACION | AMVEX | E2015 | A - En Operación | Registro Invima |  | Clase IIa: Riesgo Moderado
BMFLU0367 | FLUJOMETRO | 33705 | NO REGISTRA | HOSPITALIZACION PISO 7 SEDE PRINCIPAL | 09-07-HOSPITALIZACION | TIMETER | NO REGISTRA | A - En Operación | Registro Invima |  | Clase IIa: Riesgo Moderado
BMFLU0368 | FLUJOMETRO | 62240 | FMAO15278KM | HOSPITALIZACION PISO 7 SEDE PRINCIPAL | 09-07-HOSPITALIZACION | AMVEX | E2015 | A - En Operación | Registro Invima |  | Clase IIa: Riesgo Moderado
BMFLU0369 | FLUJOMETRO | 62207 | FMAO07280KM | HOSPITALIZACION PISO 7 SEDE PRINCIPAL | 09-07-HOSPITALIZACION | AMVEX | E2015 | A - En Operación | Registro Invima |  | Clase IIa: Riesgo Moderado
BMFLU0370 | FLUJOMETRO | 62220 | FMAO10070DN | HOSPITALIZACION PISO 7 SEDE PRINCIPAL | 09-07-HOSPITALIZACION | AMVEX | E2015 | A - En Operación | Registro Invima |  | Clase IIa: Riesgo Moderado
BMFLU0371 | FLUJOMETRO | 39859 | NO REGISTRA | HOSPITALIZACION PISO 7 SEDE PRINCIPAL | 09-07-HOSPITALIZACION | TIMETER | NO REGISTRA | A - En Operación | Registro Invima |  | Clase IIa: Riesgo Moderado
BMFLU0372 | FLUJOMETRO | 62244 | FMAO10174DN | HOSPITALIZACION PISO 7 SEDE PRINCIPAL | 09-07-HOSPITALIZACION | AMVEX | E2015 | A - En Operación | Registro Invima |  | Clase IIa: Riesgo Moderado
BMFLU0373 | FLUJOMETRO | 25959 | 11090121F | HOSPITALIZACION PISO 7 SEDE PRINCIPAL | 09-07-HOSPITALIZACION | TIMETER | NO REGISTRA | A - En Operación | Registro Invima |  | Clase IIa: Riesgo Moderado
BMFLU0374 | FLUJOMETRO | 62226 | FMAO19075IM | HOSPITALIZACION PISO 7 SEDE PRINCIPAL | 09-07-HOSPITALIZACION | AMVEX | E2015 | A - En Operación | Registro Invima |  | Clase IIa: Riesgo Moderado
BMFLU0375 | FLUJOMETRO | 62241 | FMAO15249KM | HOSPITALIZACION PISO 7 SEDE PRINCIPAL | 09-07-HOSPITALIZACION | AMVEX | E2015 | A - En Operación | Registro Invima |  | Clase IIa: Riesgo Moderado
BMFLU0376 | FLUJOMETRO | 31764 | NO REGISTRA | HOSPITALIZACION PISO 7 SEDE PRINCIPAL | 09-07-HOSPITALIZACION | TIMETER | NO REGISTRA | A - En Operación | Registro Invima |  | Clase IIa: Riesgo Moderado
BMFLU0377 | FLUJOMETRO | 62233 | FMAO15280KM | HOSPITALIZACION PISO 7 SEDE PRINCIPAL | 09-07-HOSPITALIZACION | AMVEX | E2015 | A - En Operación | Registro Invima |  | Clase IIa: Riesgo Moderado
BMFLU0378 | FLUJOMETRO | 62281 | FMAO10168DN | HOSPITALIZACION PISO 7 SEDE PRINCIPAL | 09-07-HOSPITALIZACION | AMVEX | E2015 | A - En Operación | Registro Invima |  | Clase IIa: Riesgo Moderado
BMFLU0379 | FLUJOMETRO | 62194 | FMAO07715KM | HOSPITALIZACION PISO 7 SEDE PRINCIPAL | 09-07-HOSPITALIZACION | AMVEX | E2015 | I - Dado de Baja | Registro Invima |  | Clase IIa: Riesgo Moderado
BMFLU0380 | FLUJOMETRO | 62246 | FMAO10162DN | HOSPITALIZACION PISO 7 SEDE PRINCIPAL | 09-07-HOSPITALIZACION | AMVEX | E2015 | A - En Operación | Registro Invima |  | Clase IIa: Riesgo Moderado
BMFLU0381 | FLUJOMETRO | 62268 | FMAO10144DN | HOSPITALIZACION PISO 7 SEDE PRINCIPAL | 09-07-HOSPITALIZACION | AMVEX | E2015 | A - En Operación | Registro Invima |  | Clase IIa: Riesgo Moderado
BMFLU0382 | FLUJOMETRO | 17493 | 9606495 | HOSPITALIZACION PISO 6 SEDE PRINCIPAL | 09-06-HOSPITALIZACION | AGA | NO REGISTRA | I - Dado de Baja | Registro Invima |  | Clase IIa: Riesgo Moderado
BMFLU0383 | FLUJOMETRO | 67032 | FMAO17624GN | HOSPITALIZACION PISO 6 SEDE PRINCIPAL | 09-06-HOSPITALIZACION | AMVEX | H2013 | A - En Operación | Registro Invima |  | Clase IIa: Riesgo Moderado
BMFLU0384 | FLUJOMETRO | 67025 | FMAO17517GN | HOSPITALIZACION PISO 6 SEDE PRINCIPAL | 09-06-HOSPITALIZACION | AMVEX | H2013 | A - En Operación | Registro Invima |  | Clase IIa: Riesgo Moderado
BMFLU0385 | FLUJOMETRO | 67024 | FMAO17559GN | HOSPITALIZACION PISO 6 SEDE PRINCIPAL | 09-06-HOSPITALIZACION | AMVEX | H2013 | A - En Operación | Registro Invima |  | Clase IIa: Riesgo Moderado
BMFLU0386 | FLUJOMETRO | 67030 | FMAO17645GN | HOSPITALIZACION PISO 6 SEDE PRINCIPAL | 09-06-HOSPITALIZACION | AMVEX | H2013 | A - En Operación | Registro Invima |  | Clase IIa: Riesgo Moderado
BMFLU0387 | FLUJOMETRO | 33699 | NO REGISTRA | HOSPITALIZACION PISO 6 SEDE PRINCIPAL | 09-06-HOSPITALIZACION | TIMETER | NO REGISTRA | A - En Operación | Registro Invima |  | Clase IIa: Riesgo Moderado
BMFLU0388 | FLUJOMETRO | 33710 | FI-0045 | HOSPITALIZACION PISO 6 SEDE PRINCIPAL | 09-06-HOSPITALIZACION | TIMETER | 0-15 LPM | I - Dado de Baja | Registro Invima |  | Clase IIa: Riesgo Moderado
BMFLU0389 | FLUJOMETRO | 17491 | 1089517 | HOSPITALIZACION PISO 6 SEDE PRINCIPAL | 09-06-HOSPITALIZACION | TIMETER | 998 | A - En Operación | Registro Invima |  | Clase IIa: Riesgo Moderado
BMFLU0390 | FLUJOMETRO | 19567 | 400019 | HOSPITALIZACION PISO 6 SEDE PRINCIPAL | 09-06-HOSPITALIZACION | SERVISOL | 239-L | A - En Operación | Registro Invima |  | Clase IIa: Riesgo Moderado
BMFLU0391 | FLUJOMETRO | 25958 | 9802040 | HOSPITALIZACION PISO 6 SEDE PRINCIPAL | 09-06-HOSPITALIZACION | AGA | 38052152SY | A - En Operación | Registro Invima |  | Clase IIa: Riesgo Moderado
BMFLU0392 | FLUJOMETRO | 62258 | FMAO15320KM | HOSPITALIZACION PISO 6 SEDE PRINCIPAL | 09-06-HOSPITALIZACION | AMVEX | H2013 | A - En Operación | Registro Invima |  | Clase IIa: Riesgo Moderado
BMFLU0393 | FLUJOMETRO | 33702 | NO REGISTRA | HOSPITALIZACION PISO 6 SEDE PRINCIPAL | 09-06-HOSPITALIZACION | TIMETER | NO REGISTRA | A - En Operación | Registro Invima |  | Clase IIa: Riesgo Moderado
BMFLU0394 | FLUJOMETRO | 67027 | FMAO17528GN | HOSPITALIZACION PISO 6 SEDE PRINCIPAL | 09-06-HOSPITALIZACION | AMVEX | H2013 | A - En Operación | Registro Invima |  | Clase IIa: Riesgo Moderado
BMFLU0395 | FLUJOMETRO | 33709 | NO REGISTRA | HOSPITALIZACION PISO 6 SEDE PRINCIPAL | 09-06-HOSPITALIZACION | TIMETER | NO REGISTRA | A - En Operación | Registro Invima |  | Clase IIa: Riesgo Moderado
BMFLU0396 | FLUJOMETRO | 17496 | NO REGISTRA | HOSPITALIZACION PISO 6 SEDE PRINCIPAL | 09-06-HOSPITALIZACION | TIMETER | NO REGISTRA | I - Dado de Baja | Registro Invima |  | Clase IIa: Riesgo Moderado
BMFLU0397 | FLUJOMETRO | 31767 | NO REGISTRA | HOSPITALIZACION PISO 6 SEDE PRINCIPAL | 09-06-HOSPITALIZACION | CHEMETRON | NO REGISTRA | I - Dado de Baja | Registro Invima |  | Clase IIa: Riesgo Moderado
BMFLU0398 | FLUJOMETRO | 33706 | NO REGISTRA | HOSPITALIZACION PISO 6 SEDE PRINCIPAL | 09-06-HOSPITALIZACION | TIMETER | NO REGISTRA | A - En Operación | Registro Invima |  | Clase IIa: Riesgo Moderado
BMFLU0399 | FLUJOMETRO | 62219 | FMAO15231KM | HOSPITALIZACION PISO 6 SEDE PRINCIPAL | 09-06-HOSPITALIZACION | AMVEX | H2013 | A - En Operación | Registro Invima |  | Clase IIa: Riesgo Moderado
BMFLU0400 | FLUJOMETRO | 62261 | FMAO10138DN | HOSPITALIZACION PISO 6 SEDE PRINCIPAL | 09-06-HOSPITALIZACION | AMVEX | H2013 | A - En Operación | Registro Invima |  | Clase IIa: Riesgo Moderado
BMFLU0401 | FLUJOMETRO | 62237 | FMAO15246KM | HOSPITALIZACION PISO 6 SEDE PRINCIPAL | 09-06-HOSPITALIZACION | AMVEX | H2013 | A - En Operación | Registro Invima |  | Clase IIa: Riesgo Moderado
BMFLU0402 | FLUJOMETRO | 62270 | FMAO10177DN | HOSPITALIZACION PISO 6 SEDE PRINCIPAL | 09-06-HOSPITALIZACION | AMVEX | H2013 | I - Dado de Baja | Registro Invima |  | Clase IIa: Riesgo Moderado
BMFLU0403 | FLUJOMETRO | 62204 | FMAO15250KM | HOSPITALIZACION PISO 6 SEDE PRINCIPAL | 09-06-HOSPITALIZACION | AMVEX | H2013 | I - Dado de Baja | Registro Invima |  | Clase IIa: Riesgo Moderado
BMFLU0404 | FLUJOMETRO | 62213 | FMAO15242KM | HOSPITALIZACION PISO 6 SEDE PRINCIPAL | 09-06-HOSPITALIZACION | AMVEX | H2013 | A - En Operación | Registro Invima |  | Clase IIa: Riesgo Moderado
BMFLU0405 | FLUJOMETRO | 62212 | FMAO07705KM | HOSPITALIZACION PISO 6 SEDE PRINCIPAL | 09-06-HOSPITALIZACION | AMVEX | H2013 | A - En Operación | Registro Invima |  | Clase IIa: Riesgo Moderado
BMFLU0406 | FLUJOMETRO | 62276 | FMAO10160DN | HOSPITALIZACION PISO 6 SEDE PRINCIPAL | 09-06-HOSPITALIZACION | AMVEX | H2013 | A - En Operación | Registro Invima |  | Clase IIa: Riesgo Moderado
BMFLU0407 | FLUJOMETRO | 62225 | FMAO15276KM | HOSPITALIZACION PCTES ONCOLOGICOS P 6SUR | 09-06-HEMATO-ONCOLOGIA | AMVEX | H2013 | I - Dado de Baja | Registro Invima |  | Clase IIa: Riesgo Moderado
BMFLU0408 | FLUJOMETRO | 62286 | FMAO10181DN | HOSPITALIZACION PISO 6 SEDE PRINCIPAL | 09-06-HOSPITALIZACION | AMVEX | H2013 | A - En Operación | Registro Invima |  | Clase IIa: Riesgo Moderado
BMFLU0409 | FLUJOMETRO | 62257 | FMAO10161DN | HOSPITALIZACION PISO 6 SEDE PRINCIPAL | 09-06-HOSPITALIZACION | AMVEX | H2013 | A - En Operación | Registro Invima |  | Clase IIa: Riesgo Moderado
BMFLU0410 | FLUJOMETRO | 62223 | FMAO07271KM | HOSPITALIZACION PISO 6 SEDE PRINCIPAL | 09-06-HOSPITALIZACION | AMVEX | H2013 | A - En Operación | Registro Invima |  | Clase IIa: Riesgo Moderado
BMFLU0411 | FLUJOMETRO | 62235 | FMAO10441DN | HOSPITALIZACION PISO 6 SEDE PRINCIPAL | 09-06-HOSPITALIZACION | AMVEX | H2013 | A - En Operación | Registro Invima |  | Clase IIa: Riesgo Moderado
BMFLU0412 | FLUJOMETRO | 62291 | FMAO10179DN | HOSPITALIZACION PISO 6 SEDE PRINCIPAL | 09-06-HOSPITALIZACION | AMVEX | H2013 | A - En Operación | Registro Invima |  | Clase IIa: Riesgo Moderado
BMFLU0413 | FLUJOMETRO | 62205 | FMAO07275KM | HOSPITALIZACION PISO 6 SEDE PRINCIPAL | 09-06-HOSPITALIZACION | AMVEX | H2013 | A - En Operación | Registro Invima |  | Clase IIa: Riesgo Moderado
BMFLU0414 | FLUJOMETRO | 62243 | FMAO10159DN | HOSPITALIZACION PISO 6 SEDE PRINCIPAL | 09-06-HOSPITALIZACION | AMVEX | H2013 | A - En Operación | Registro Invima |  | Clase IIa: Riesgo Moderado
BMFLU0415 | FLUJOMETRO | 62250 | FMAO10182DN | HOSPITALIZACION PISO 6 SEDE PRINCIPAL | 09-06-HOSPITALIZACION | AMVEX | H2013 | A - En Operación | Registro Invima |  | Clase IIa: Riesgo Moderado
BMFLU0416 | FLUJOMETRO | 62206 | FMAO19124IM | HOSPITALIZACION PISO 6 SEDE PRINCIPAL | 09-06-HOSPITALIZACION | AMVEX | H2013 | A - En Operación | Registro Invima |  | Clase IIa: Riesgo Moderado
BMFLU0417 | FLUJOMETRO | 62252 | FMAO10180DN | HOSPITALIZACION PISO 6 SEDE PRINCIPAL | 09-06-HOSPITALIZACION | AMVEX | H2013 | A - En Operación | Registro Invima |  | Clase IIa: Riesgo Moderado
BMFLU0418 | FLUJOMETRO | 62239 | FMAO10071DN | HOSPITALIZACION PISO 6 SEDE PRINCIPAL | 09-06-HOSPITALIZACION | AMVEX | H2013 | A - En Operación | Registro Invima |  | Clase IIa: Riesgo Moderado
BMFLU0419 | FLUJOMETRO | 31761 | REGISTRA | HOSPITALIZACION PISO 5 SEDE PRINCIPAL | 09-05-HOSPITALIZACION | TIMETER | 505 | I - Dado de Baja | Registro Invima |  | Clase IIa: Riesgo Moderado
BMFLU0420 | FLUJOMETRO | 62282 | FMAO10153DN | HOSPITALIZACION PISO 5 SEDE PRINCIPAL | 09-05-HOSPITALIZACION | AMVEX | H2013 | A - En Operación | Registro Invima |  | Clase IIa: Riesgo Moderado
BMFLU0421 | FLUJOMETRO | 62193 | FMAO07263KM | HOSPITALIZACION PISO 5 SEDE PRINCIPAL | 09-05-HOSPITALIZACION | AMVEX | H2013 | A - En Operación | Registro Invima |  | Clase IIa: Riesgo Moderado
BMFLU0422 | FLUJOMETRO | 62256 | FMAO10141DN | HOSPITALIZACION PISO 5 SEDE PRINCIPAL | 09-05-HOSPITALIZACION | AMVEX | H2013 | A - En Operación | Registro Invima |  | Clase IIa: Riesgo Moderado
BMFLU0423 | FLUJOMETRO | 62290 | FMAO10184DN | HOSPITALIZACION PISO 5 SEDE PRINCIPAL | 09-05-HOSPITALIZACION | AMVEX | H2013 | I - Dado de Baja | Registro Invima |  | Clase IIa: Riesgo Moderado
BMFLU0424 | FLUJOMETRO | 62262 | FMAO10154DN | HOSPITALIZACION PISO 5 SEDE PRINCIPAL | 09-05-HOSPITALIZACION | AMVEX | H2013 | A - En Operación | Registro Invima |  | Clase IIa: Riesgo Moderado
BMFLU0425 | FLUJOMETRO | 62234 | FMAO07785KM | HOSPITALIZACION PISO 5 SEDE PRINCIPAL | 09-05-HOSPITALIZACION | AMVEX | H2013 | A - En Operación | Registro Invima |  | Clase IIa: Riesgo Moderado
BMFLU0426 | FLUJOMETRO |  |  | HOSPITALIZACION PISO 5 SEDE PRINCIPAL | 09-05-HOSPITALIZACION | CAREFUSION | 10040A | I - Dado de Baja | Registro Invima |  | Clase IIa: Riesgo Moderado
BMFLU0427 | FLUJOMETRO | 62249 | FMAO10136DN | HOSPITALIZACION PISO 5 SEDE PRINCIPAL | 09-05-HOSPITALIZACION | AMVEX | H2013 | A - En Operación | Registro Invima |  | Clase IIa: Riesgo Moderado
BMFLU0428 | FLUJOMETRO | 62230 | FMAO10444DN | HOSPITALIZACION PISO 5 SEDE PRINCIPAL | 09-05-HOSPITALIZACION | AMVEX | H2013 | A - En Operación | Registro Invima |  | Clase IIa: Riesgo Moderado
BMFLU0429 | FLUJOMETRO | 62289 | FMAO10147DN | HOSPITALIZACION PISO 5 SEDE PRINCIPAL | 09-05-HOSPITALIZACION | AMVEX | H2013 | A - En Operación | Registro Invima |  | Clase IIa: Riesgo Moderado
BMFLU0430 | FLUJOMETRO | 62277 | FMAO10145DN | HOSPITALIZACION PISO 5 SEDE PRINCIPAL | 09-05-HOSPITALIZACION | AMVEX | H2013 | A - En Operación | Registro Invima |  | Clase IIa: Riesgo Moderado
BMFLU0431 | FLUJOMETRO | 62267 | FMAO10139DN | HOSPITALIZACION PISO 5 SEDE PRINCIPAL | 09-05-HOSPITALIZACION | AMVEX | H2013 | A - En Operación | Registro Invima |  | Clase IIa: Riesgo Moderado
BMFLU0432 | FLUJOMETRO | 62216 | FMAO07718KM | HOSPITALIZACION PISO 5 SEDE PRINCIPAL | 09-05-HOSPITALIZACION | AMVEX | H2013 | A - En Operación | Registro Invima |  | Clase IIa: Riesgo Moderado
BMFLU0433 | FLUJOMETRO | 62191 | FMAO07258KM | HOSPITALIZACION PISO 5 SEDE PRINCIPAL | 09-05-HOSPITALIZACION | AMVEX | H2013 | A - En Operación | Registro Invima |  | Clase IIa: Riesgo Moderado
BMFLU0434 | FLUJOMETRO | 62278 | FMAO10166DN | HOSPITALIZACION PISO 5 SEDE PRINCIPAL | 09-05-HOSPITALIZACION | AMVEX | H2013 | A - En Operación | Registro Invima |  | Clase IIa: Riesgo Moderado
BMFLU0435 | FLUJOMETRO | 62265 | FMAO10076DN | HOSPITALIZACION PISO 5 SEDE PRINCIPAL | 09-05-HOSPITALIZACION | AMVEX | H2013 | A - En Operación | Registro Invima |  | Clase IIa: Riesgo Moderado
BMFLU0436 | FLUJOMETRO | 62288 | FMAO10158DN | HOSPITALIZACION PISO 5 SEDE PRINCIPAL | 09-05-HOSPITALIZACION | AMVEX | H2013 | A - En Operación | Registro Invima |  | Clase IIa: Riesgo Moderado
BMFLU0437 | FLUJOMETRO | 62248 | FMAO10146DN | HOSPITALIZACION PISO 5 SEDE PRINCIPAL | 09-05-HOSPITALIZACION | AMVEX | H2013 | A - En Operación | Registro Invima |  | Clase IIa: Riesgo Moderado
BMFLU0438 | FLUJOMETRO | 62192 | FMAO07255KM | HOSPITALIZACION PISO 5 SEDE PRINCIPAL | 09-05-HOSPITALIZACION | AMVEX | H2013 | A - En Operación | Registro Invima |  | Clase IIa: Riesgo Moderado
BMFLU0439 | FLUJOMETRO | 62255 | FMAO10167DM | HOSPITALIZACION PISO 5 SEDE PRINCIPAL | 09-05-HOSPITALIZACION | AMVEX | H2013 | A - En Operación | Registro Invima |  | Clase IIa: Riesgo Moderado
BMFLU0440 | FLUJOMETRO | 62198 | FMAO07257KM | HOSPITALIZACION PISO 5 SEDE PRINCIPAL | 09-05-HOSPITALIZACION | AMVEX | H2013 | A - En Operación | Registro Invima |  | Clase IIa: Riesgo Moderado
BMFLU0441 | FLUJOMETRO | 62218 | FMAO07796KM | HOSPITALIZACION PISO 5 SEDE PRINCIPAL | 09-05-HOSPITALIZACION | AMVEX | H2013 | A - En Operación | Registro Invima |  | Clase IIa: Riesgo Moderado
BMFLU0442 | FLUJOMETRO | 62210 | FMAO10041DN | HOSPITALIZACION PISO 5 SEDE PRINCIPAL | 09-05-HOSPITALIZACION | AMVEX | H2013 | A - En Operación | Registro Invima |  | Clase IIa: Riesgo Moderado
BMFLU0443 | FLUJOMETRO | 62254 | FMAO10150DN | HOSPITALIZACION PISO 5 SEDE PRINCIPAL | 09-05-HOSPITALIZACION | AMVEX | H2013 | A - En Operación | Registro Invima |  | Clase IIa: Riesgo Moderado
BMFLU0444 | FLUJOMETRO | 62195 | FMAO07272KM | HOSPITALIZACION PISO 5 SEDE PRINCIPAL | 09-05-HOSPITALIZACION | AMVEX | H2013 | A - En Operación | Registro Invima |  | Clase IIa: Riesgo Moderado
BMFLU0445 | FLUJOMETRO | 62272 | FMAO10156DN | HOSPITALIZACION PISO 5 SEDE PRINCIPAL | 09-05-HOSPITALIZACION | AMVEX | H2013 | A - En Operación | Registro Invima |  | Clase IIa: Riesgo Moderado
BMFLU0446 | FLUJOMETRO | 62228 | FMAO10515DN | HOSPITALIZACION PISO 5 SEDE PRINCIPAL | 09-05-HOSPITALIZACION | AMVEX | H2013 | A - En Operación | Registro Invima |  | Clase IIa: Riesgo Moderado
BMFLU0447 | FLUJOMETRO | 62201 | FMAO10059DN | HOSPITALIZACION PISO 5 SEDE PRINCIPAL | 09-05-HOSPITALIZACION | AMVEX | H2013 | A - En Operación | Registro Invima |  | Clase IIa: Riesgo Moderado
BMFLU0448 | FLUJOMETRO | 62200 | FMAO07734KM | HOSPITALIZACION PISO 5 SEDE PRINCIPAL | 09-05-HOSPITALIZACION | AMVEX | H2013 | A - En Operación | Registro Invima |  | Clase IIa: Riesgo Moderado
BMFLU0449 | FLUJOMETRO | 62208 | FMAO07197DJ | HOSPITALIZACION PISO 5 SEDE PRINCIPAL | 09-05-HOSPITALIZACION | AMVEX | H2013 | A - En Operación | Registro Invima |  | Clase IIa: Riesgo Moderado
BMFLU0450 | FLUJOMETRO | 62260 | FMAO10155DN | HOSPITALIZACION PISO 5 SEDE PRINCIPAL | 09-05-HOSPITALIZACION | AMVEX | H2013 | A - En Operación | Registro Invima |  | Clase IIa: Riesgo Moderado
BMFLU0451 | FLUJOMETRO | 81563 | FMAO24373LN | HOSPITALIZACION PISO 5 SEDE PRINCIPAL | 09-05-HOSPITALIZACION | AMVEX | E2015 | A - En Operación | Registro Invima |  | Clase IIa: Riesgo Moderado
BMFLU0452 | FLUJOMETRO | 62197 | FMAO07260KM | HOSPITALIZACION PISO 5 SEDE PRINCIPAL | 09-05-HOSPITALIZACION | AMVEX | H2013 | A - En Operación | Registro Invima |  | Clase IIa: Riesgo Moderado
BMFLU0453 | FLUJOMETRO | 62203 | FMAO07265KM | HOSPITALIZACION PISO 5 SEDE PRINCIPAL | 09-05-HOSPITALIZACION | AMVEX | H2013 | A - En Operación | Registro Invima |  | Clase IIa: Riesgo Moderado
BMFLU0454 | FLUJOMETRO | 62280 | FMAO07270LM | HOSPITALIZACION PISO 5 SEDE PRINCIPAL | 09-05-HOSPITALIZACION | AMVEX | H2013 | A - En Operación | Registro Invima |  | Clase IIa: Riesgo Moderado
BMFLU0455 | FLUJOMETRO | 62271 | FMAO10152DN | HOSPITALIZACION PISO 5 SEDE PRINCIPAL | 09-05-HOSPITALIZACION | AMVEX | H2013 | A - En Operación | Registro Invima |  | Clase IIa: Riesgo Moderado
BMFLU0456 | FLUJOMETRO | 62196 | FMAO07256KM | HOSPITALIZACION PISO 5 SEDE PRINCIPAL | 09-05-HOSPITALIZACION | AMVEX | H2013 | A - En Operación | Registro Invima |  | Clase IIa: Riesgo Moderado
BMFLU0457 | FLUJOMETRO | 62217 | FMAO07253KM | HOSPITALIZACION PISO 5 SEDE PRINCIPAL | 09-05-HOSPITALIZACION | AMVEX | H2013 | A - En Operación | Registro Invima |  | Clase IIa: Riesgo Moderado
BMFLU0458 | FLUJOMETRO | 62279 | FMAO10163DN | HOSPITALIZACION PISO 5 SEDE PRINCIPAL | 09-05-HOSPITALIZACION | AMVEX | H2013 | A - En Operación | Registro Invima |  | Clase IIa: Riesgo Moderado
BMFLU0459 | FLUJOMETRO | 62242 | FMAO10704FH | HOSPITALIZACION PISO 5 SEDE PRINCIPAL | 09-05-HOSPITALIZACION | AMVEX | H2013 | A - En Operación | Registro Invima |  | Clase IIa: Riesgo Moderado
BMFLU0460 | FLUJOMETRO | 62253 | FMAO10169DN | HOSPITALIZACION PISO 5 SEDE PRINCIPAL | 09-05-HOSPITALIZACION | AMVEX | H2013 | A - En Operación | Registro Invima |  | Clase IIa: Riesgo Moderado
BMFLU0461 | FLUJOMETRO | 62269 | FMAO10148DN | HOSPITALIZACION PISO 5 SEDE PRINCIPAL | 09-05-HOSPITALIZACION | AMVEX | H2013 | A - En Operación | Registro Invima |  | Clase IIa: Riesgo Moderado
BMFLU0462 | FLUJOMETRO | 62232 | FMAO07264KM | HOSPITALIZACION PISO 5 SEDE PRINCIPAL | 09-05-HOSPITALIZACION | AMVEX | H2013 | A - En Operación | Registro Invima |  | Clase IIa: Riesgo Moderado
BMFLU0463 | FLUJOMETRO | 62215 | FMAO19071IM | HOSPITALIZACION PISO 5 SEDE PRINCIPAL | 09-05-HOSPITALIZACION | AMVEX | H2013 | A - En Operación | Registro Invima |  | Clase IIa: Riesgo Moderado
BMFLU0464 | FLUJOMETRO | 62273 | FMAO10173DN | HOSPITALIZACION PISO 5 SEDE PRINCIPAL | 09-05-HOSPITALIZACION | AMVEX | H2013 | A - En Operación | Registro Invima |  | Clase IIa: Riesgo Moderado
BMFLU0465 | FLUJOMETRO | 62285 | FMAO10171DN | HOSPITALIZACION PISO 5 SEDE PRINCIPAL | 09-05-HOSPITALIZACION | AMVEX | H2013 | A - En Operación | Registro Invima |  | Clase IIa: Riesgo Moderado
BMFLU0466 | FLUJOMETRO | 62211 | FMAO10151DN | HOSPITALIZACION PISO 5 SEDE PRINCIPAL | 09-05-HOSPITALIZACION | AMVEX | H2013 | A - En Operación | Registro Invima |  | Clase IIa: Riesgo Moderado
BMFLU0467 | FLUJOMETRO | 62284 | FMAO10178DN | HOSPITALIZACION PISO 5 SEDE PRINCIPAL | 09-05-HOSPITALIZACION | AMVEX | H2013 | A - En Operación | Registro Invima |  | Clase IIa: Riesgo Moderado
BMFLU0468 | FLUJOMETRO | 62224 | FMAO10035DN | HOSPITALIZACION PISO 5 SEDE PRINCIPAL | 09-05-HOSPITALIZACION | AMVEX | H2013 | A - En Operación | Registro Invima |  | Clase IIa: Riesgo Moderado
BMFLU0469 | FLUJOMETRO | 62214 | FMAO07266KM | HOSPITALIZACION PISO 5 SEDE PRINCIPAL | 09-05-HOSPITALIZACION | AMVEX | H2013 | A - En Operación | Registro Invima |  | Clase IIa: Riesgo Moderado
BMFLU0470 | FLUJOMETRO | 62222 | FMAO13052DN | HOSPITALIZACION PISO 5 SEDE PRINCIPAL | 09-05-HOSPITALIZACION | AMVEX | H2013 | A - En Operación | Registro Invima |  | Clase IIa: Riesgo Moderado
BMFLU0471 | FLUJOMETRO | 62236 | FMAO07782KM | HOSPITALIZACION PISO 5 SEDE PRINCIPAL | 09-05-HOSPITALIZACION | AMVEX | H2013 | A - En Operación | Registro Invima |  | Clase IIa: Riesgo Moderado
BMFLU0472 | FLUJOMETRO | 62259 | FMAO10137DN | HOSPITALIZACION PISO 5 SEDE PRINCIPAL | 09-05-HOSPITALIZACION | AMVEX | H2013 | A - En Operación | Registro Invima |  | Clase IIa: Riesgo Moderado
BMFLU0473 | FLUJOMETRO | 62266 | FMAO10176DN | HOSPITALIZACION PISO 5 SEDE PRINCIPAL | 09-05-HOSPITALIZACION | AMVEX | H2013 | A - En Operación | Registro Invima |  | Clase IIa: Riesgo Moderado
BMFLU0474 | FLUJOMETRO | 62274 | FMAO10142DN | HOSPITALIZACION PISO 5 SEDE PRINCIPAL | 09-05-HOSPITALIZACION | AMVEX | H2013 | A - En Operación | Registro Invima |  | Clase IIa: Riesgo Moderado
BMFLU0475 | FLUJOMETRO | 62264 | FMAO10143DN | HOSPITALIZACION PISO 5 SEDE PRINCIPAL | 09-05-HOSPITALIZACION | AMVEX | H2013 | A - En Operación | Registro Invima |  | Clase IIa: Riesgo Moderado
BMFLU0476 | FLUJOMETRO | 62247 | FMAO10445DN | HOSPITALIZACION PISO 5 SEDE PRINCIPAL | 09-05-HOSPITALIZACION | AMVEX | H2013 | A - En Operación | Registro Invima |  | Clase IIa: Riesgo Moderado
BMFLU0477 | FLUJOMETRO | 62231 | FMAO10751FH | HOSPITALIZACION PISO 5 SEDE PRINCIPAL | 09-05-HOSPITALIZACION | AMVEX | H2013 | A - En Operación | Registro Invima |  | Clase IIa: Riesgo Moderado
BMFLU0478 | FLUJOMETRO | 62263 | FMAO10511DN | HOSPITALIZACION PISO 5 SEDE PRINCIPAL | 09-05-HOSPITALIZACION | AMVEX | H2013 | A - En Operación | Registro Invima |  | Clase IIa: Riesgo Moderado
BMFLU0479 | FLUJOMETRO | 62209 | FMAO07747KM | HOSPITALIZACION PISO 5 SEDE PRINCIPAL | 09-05-HOSPITALIZACION | AMVEX | H2013 | A - En Operación | Registro Invima |  | Clase IIa: Riesgo Moderado
BMFLU0480 | FLUJOMETRO | 62221 | FMAO10479DN | HOSPITALIZACION PISO 5 SEDE PRINCIPAL | 09-05-HOSPITALIZACION | AMVEX | H2013 | A - En Operación | Registro Invima |  | Clase IIa: Riesgo Moderado
BMFLU0481 | FLUJOMETRO | 82865 | FMAO05747AP | UNIDAD DE CUIDADO CORONARIO | 09-02-UCO | AMVEX | 15LPM | A - En Operación | Registro Invima |  | Clase IIa: Riesgo Moderado
BMFLU0482 | FLUJOMETRO | 82866 | FMA028878LN | UNIDAD DE CUIDADO CORONARIO | 09-02-UCO | AMVEX | 15LPM | A - En Operación | Registro Invima |  | Clase IIa: Riesgo Moderado
BMFLU0483 | FLUJOMETRO | 82867 | FMAO05725AP | UNIDAD DE CUIDADO CORONARIO | 09-02-UCO | AMVEX | 15LPM | A - En Operación | Registro Invima |  | Clase IIa: Riesgo Moderado
BMFLU0484 | FLUJOMETRO | 82868 | FMA023653LN | UNIDAD DE CUIDADO CORONARIO | 09-02-UCO | AMVEX | 15LPM | A - En Operación | Registro Invima |  | Clase IIa: Riesgo Moderado
BMFLU0485 | FLUJOMETRO | 82869 | FMAO05771AP | UNIDAD DE CUIDADO CORONARIO | 09-02-UCO | AMVEX | 15LPM | A - En Operación | Registro Invima |  | Clase IIa: Riesgo Moderado
BMFLU0486 | FLUJOMETRO | 82870 | FMAO05753AP | UNIDAD DE CUIDADO CORONARIO | 09-02-UCO | AMVEX | 15LPM | A - En Operación | Registro Invima |  | Clase IIa: Riesgo Moderado
BMFLU0487 | FLUJOMETRO | 82871 | FMA020470LN | UNIDAD DE CUIDADO CORONARIO | 09-02-UCO | AMVEX | 15LPM | A - En Operación | Registro Invima |  | Clase IIa: Riesgo Moderado
BMFLU0488 | FLUJOMETRO | 82872 | FMAO05769AP | UNIDAD DE CUIDADO CORONARIO | 09-02-UCO | AMVEX | 15LPM | A - En Operación | Registro Invima |  | Clase IIa: Riesgo Moderado
BMFLU0489 | FLUJOMETRO | 82873 | FMA023654LN | UNIDAD DE CUIDADO CORONARIO | 09-02-UCO | AMVEX | 15LPM | A - En Operación | Registro Invima |  | Clase IIa: Riesgo Moderado
BMFLU0490 | FLUJOMETRO | 82874 | FMA020508LN | UNIDAD DE CUIDADO CORONARIO | 09-02-UCO | AMVEX | 15LPM | A - En Operación | Registro Invima |  | Clase IIa: Riesgo Moderado
BMFLU0491 | FLUJOMETRO | 67986 | FMAO07754KM | CIRUGIA | 09-03-CIRUGIA | AMVEX | NO REGISTRA | A - En Operación | Registro Invima |  | Clase IIa: Riesgo Moderado
BMFLU0492 | FLUJOMETRO | 62353 | FMAO10692FH | CIRUGIA | 09-03-CIRUGIA | AMVEX | NO REGISTRA | A - En Operación | Registro Invima |  | Clase IIa: Riesgo Moderado
BMFLU0493 | FLUJOMETRO | 62363 | FMAO19090IM | CIRUGIA | 09-03-CIRUGIA | AMVEX | NO REGISTRA | A - En Operación | Registro Invima |  | Clase IIa: Riesgo Moderado
BMFLU0494 | FLUJOMETRO | 67991 | FMAO07259GN | CIRUGIA | 09-03-CIRUGIA | AMVEX | NO REGISTRA | A - En Operación | Registro Invima |  | Clase IIa: Riesgo Moderado
BMFLU0495 | FLUJOMETRO | 62370 | FMAO07746KM | CIRUGIA | 09-03-CIRUGIA | AMVEX | NO REGISTRA | A - En Operación | Registro Invima |  | Clase IIa: Riesgo Moderado
BMFLU0496 | FLUJOMETRO | 62349 | FMAO10058DN | CIRUGIA | 09-03-CIRUGIA | AMVEX | NO REGISTRA | I - Dado de Baja | Registro Invima |  | Clase IIa: Riesgo Moderado
BMFLU0497 | FLUJOMETRO | 62367 | FMAO19131IM | CIRUGIA | 09-03-CIRUGIA | AMVEX | NO REGISTRA | A - En Operación | Registro Invima |  | Clase IIa: Riesgo Moderado
BMFLU0498 | FLUJOMETRO | 62359 | FMAO07794KM | CIRUGIA | 09-03-CIRUGIA | AMVEX | NO REGISTRA | A - En Operación | Registro Invima |  | Clase IIa: Riesgo Moderado
BMFLU0499 | FLUJOMETRO | 62364 | 7776KMFMAO0 | CIRUGIA | 09-03-CIRUGIA | AMVEX | NO REGISTRA | A - En Operación | Registro Invima |  | Clase IIa: Riesgo Moderado
BMFLU0500 | FLUJOMETRO | 67990 | FMAO06915GN | CIRUGIA | 09-03-CIRUGIA | AMVEX | NO REGISTRA | A - En Operación | Registro Invima |  | Clase IIa: Riesgo Moderado
BMFLU0501 | FLUJOMETRO | 62366 | FMAO07789KM | CIRUGIA | 09-03-CIRUGIA | AMVEX | NO REGISTRA | A - En Operación | Registro Invima |  | Clase IIa: Riesgo Moderado
BMFLU0502 | FLUJOMETRO | 62355 | FMAO10042DN | CIRUGIA | 09-03-CIRUGIA | AMVEX | NO REGISTRA | A - En Operación | Registro Invima |  | Clase IIa: Riesgo Moderado
BMFLU0503 | FLUJOMETRO | 62362 | FMAO15273KM | CIRUGIA | 09-03-CIRUGIA | AMVEX | NO REGISTRA | A - En Operación | Registro Invima |  | Clase IIa: Riesgo Moderado
BMFLU0504 | FLUJOMETRO | 67992 | FMAO06956GN | CIRUGIA | 09-03-CIRUGIA | AMVEX | NO REGISTRA | A - En Operación | Registro Invima |  | Clase IIa: Riesgo Moderado
BMFLU0505 | FLUJOMETRO | 62351 | FMAO15302KM | CIRUGIA | 09-03-CIRUGIA | AMVEX | NO REGISTRA | A - En Operación | Registro Invima |  | Clase IIa: Riesgo Moderado
BMFLU0506 | FLUJOMETRO | 62354 | FMAO19086IM | CIRUGIA | 09-03-CIRUGIA | AMVEX | NO REGISTRA | A - En Operación | Registro Invima |  | Clase IIa: Riesgo Moderado
BMFLU0507 | FLUJOMETRO | 62357 | FMAO15251KM | CIRUGIA | 09-03-CIRUGIA | AMVEX | NO REGISTRA | A - En Operación | Registro Invima |  | Clase IIa: Riesgo Moderado
BMFLU0508 | FLUJOMETRO | 62361 | FMAO07730KM | CIRUGIA | 09-03-CIRUGIA | AMVEX | NO REGISTRA | A - En Operación | Registro Invima |  | Clase IIa: Riesgo Moderado
BMFLU0509 | FLUJOMETRO | 62360 | FMAO07722KM | CIRUGIA | 09-03-CIRUGIA | AMVEX | NO REGISTRA | A - En Operación | Registro Invima |  | Clase IIa: Riesgo Moderado
BMFLU0510 | FLUJOMETRO | 62352 | FMAO10066DN | CIRUGIA | 09-03-CIRUGIA | AMVEX | NO REGISTRA | A - En Operación | Registro Invima |  | Clase IIa: Riesgo Moderado
BMFLU0511 | FLUJOMETRO | 62350 | FMAO10789FH | CIRUGIA | 09-03-CIRUGIA | AMVEX | NO REGISTRA | A - En Operación | Registro Invima |  | Clase IIa: Riesgo Moderado
BMFLU0512 | FLUJOMETRO | 62358 | FMAO10055DN | CIRUGIA | 09-03-CIRUGIA | AMVEX | NO REGISTRA | A - En Operación | Registro Invima |  | Clase IIa: Riesgo Moderado
BMFLU0513 | FLUJOMETRO | 62356 | FMAO19112IM | CIRUGIA | 09-03-CIRUGIA | AMVEX | NO REGISTRA | A - En Operación | Registro Invima |  | Clase IIa: Riesgo Moderado
BMFLU0514 | FLUJOMETRO | 62368 | FMAO07773KM | CIRUGIA | 09-03-CIRUGIA | AMVEX | NO REGISTRA | A - En Operación | Registro Invima |  | Clase IIa: Riesgo Moderado
BMFLU0515 | FLUJOMETRO | 67987 | FMAO06909GN | CIRUGIA | 09-03-CIRUGIA | AMVEX | NO REGISTRA | A - En Operación | Registro Invima |  | Clase IIa: Riesgo Moderado
BMFLU0516 | FLUJOMETRO | 62369 | FMAO07772KM | CIRUGIA | 09-03-CIRUGIA | AMVEX | NO REGISTRA | A - En Operación | Registro Invima |  | Clase IIa: Riesgo Moderado
BMFLU0517 | FLUJOMETRO | 62365 | FMAO24239CK | CIRUGIA | 09-03-CIRUGIA | AMVEX | NO REGISTRA | A - En Operación | Registro Invima |  | Clase IIa: Riesgo Moderado
BMFLU0518 | FLUJOMETRO | 33764 | NO REGISTRA | CIRUGIA | 09-03-CIRUGIA | ALLIED HEALTHCARE | TIMETER | A - En Operación | Registro Invima |  | Clase IIa: Riesgo Moderado
BMFLU0519 | FLUJOMETRO | 33763 | NO REGISTRA | CIRUGIA | 09-03-CIRUGIA | ALLIED HEALTHCARE | TIMETER | A - En Operación | Registro Invima |  | Clase IIa: Riesgo Moderado
BMFLU0520 | FLUJOMETRO | 38992 | NO REGISTRA | CIRUGIA | 09-03-CIRUGIA | ALLIED HEALTHCARE | TIMETER | A - En Operación | Registro Invima |  | Clase IIa: Riesgo Moderado
BMFLU0521 | FLUJOMETRO | 30065 | NO REGISTRA | CIRUGIA | 09-03-CIRUGIA | ALLIED HEALTHCARE | TIMETER | I - Dado de Baja | Registro Invima |  | Clase IIa: Riesgo Moderado
BMFLU0522 | FLUJOMETRO | 38993 | NO REGISTRA | CIRUGIA | 09-03-CIRUGIA | ALLIED HEALTHCARE | TIMETER | A - En Operación | Registro Invima |  | Clase IIa: Riesgo Moderado
BMFLU0523 | FLUJOMETRO | 33765 | NO REGISTRA | CIRUGIA | 09-03-CIRUGIA | ALLIED HEALTHCARE | TIMETER | A - En Operación | Registro Invima |  | Clase IIa: Riesgo Moderado
BMFLU0524 | FLUJOMETRO | 01188 | NO REGISTRA | CIRUGIA | 09-03-CIRUGIA | PURITAN | NO REGISTRA | A - En Operación | Registro Invima |  | Clase IIa: Riesgo Moderado
BMFLU0525 | FLUJOMETRO | NO REGISTRA | GFHM40854 | CIRUGIA | 09-03-CIRUGIA | OHMEDA | G-1226 | I - Dado de Baja | Registro Invima |  | Clase IIa: Riesgo Moderado
BMFLU0526 | FLUJOMETRO | 61980 | FMAO18566IM | UNIDAD DE CUIDADO INTENSIVO PEDIATRICO | 09-02-UCIP | AMVEX | AMVEX | I - Dado de Baja | Registro Invima |  | Clase IIa: Riesgo Moderado
BMFLU0527 | FLUJOMETRO | 61983 | FMA018562IM | UNIDAD DE CUIDADO INTENSIVO PEDIATRICO | 09-02-UCIP | AMVEX | NI | I - Dado de Baja | Registro Invima |  | Clase IIa: Riesgo Moderado
BMFLU0528 | FLUJOMETRO | 61980 | FMAO18567IM | UNIDAD DE CUIDADO INTENSIVO PEDIATRICO | 09-02-UCIP | AMVEX | AMVEX | I - Dado de Baja | Registro Invima |  | Clase IIa: Riesgo Moderado
BMFLU0530 | FLUJOMETRO | 62345 | FMAO10727FH | UNIDAD DE CUIDADO INTENSIVO PEDIATRICO | 09-02-UCIP | AMVEX | G-1226 | A - En Operación | Registro Invima |  | Clase IIa: Riesgo Moderado
BMFLU0531 | FLUJOMETRO | 62343 | FMAO07739KM | UNIDAD DE CUIDADO INTENSIVO PEDIATRICO | 09-02-UCIP | AMVEX | G-1226 | A - En Operación | Registro Invima |  | Clase IIa: Riesgo Moderado
BMFLU0532 | FLUJOMETRO | 62346 | FMAO7758KM | UNIDAD DE CUIDADO INTENSIVO PEDIATRICO | 09-02-UCIP | AMVEX | G-1226 | A - En Operación | Registro Invima |  | Clase IIa: Riesgo Moderado
BMFLU0533 | FLUJOMETRO | 62341 | FMAO07736KM | UNIDAD DE CUIDADO INTENSIVO PEDIATRICO | 09-02-UCIP | AMVEX | G-1226 | A - En Operación | Registro Invima |  | Clase IIa: Riesgo Moderado
BMFLU0534 | FLUJOMETRO | 62347 | FMAO10082DN | UNIDAD DE CUIDADO INTENSIVO PEDIATRICO | 09-02-UCIP | AMVEX | G-1226 | A - En Operación | Registro Invima |  | Clase IIa: Riesgo Moderado
BMFLU0535 | FLUJOMETRO | 62348 | FMAO10757FH | UNIDAD DE CUIDADO INTENSIVO PEDIATRICO | 09-02-UCIP | AMVEX | G-1226 | A - En Operación | Registro Invima |  | Clase IIa: Riesgo Moderado
BMFLU0536 | FLUJOMETRO | 62342 | FMAO10505DN | UNIDAD DE CUIDADO INTENSIVO PEDIATRICO | 09-02-UCIP | AMVEX | G-1226 | A - En Operación | Registro Invima |  | Clase IIa: Riesgo Moderado
BMFLU0537 | FLUJOMETRO | 31766 | NO REGISTRA | RAYOS X | 09-00-IMAGENES-DIAGNOSTICAS | TIMETER | FI-0165 | A - En Operación | Registro Invima |  | Clase IIa: Riesgo Moderado
BMFLU0538 | FLUJOMETRO | 11078 | NO REGISTRA | RAYOS X | 09-00-IMAGENES-DIAGNOSTICAS |  |  | A - En Operación | Registro Invima |  | Clase IIa: Riesgo Moderado
BMFLU0539 | FLUJOMETRO | 27515 | NO REGISTRA | RAYOS X | 09-00-IMAGENES-DIAGNOSTICAS | AMVEX | NO REGISTRA | A - En Operación | Registro Invima |  | Clase IIa: Riesgo Moderado
BMFLU0540 | FLUJOMETRO | 21232 | NO REGISTRA | UNIDAD DE CUIDADO INTENSIVO | 09-02-UCIA | AMVEX | NO REGISTRA | A - En Operación | Registro Invima |  | Clase IIa: Riesgo Moderado
BMFLU0541 | FLUJOMETRO | 10163 | NO REGISTRA | UNIDAD DE CUIDADO INTENSIVO | 09-02-UCIA | AMVEX | NO REGISTRA | A - En Operación | Registro Invima |  | Clase IIa: Riesgo Moderado
BMFLU0542 | FLUJOMETRO | 62336 | FMAO16280BM | UNIDAD DE CUIDADO INTENSIVO PEDIATRICO | 09-02-UCIP | AMVEX | NO REGISTRA | A - En Operación | Registro Invima |  | Clase IIa: Riesgo Moderado
BMFLU0543 | FLUJOMETRO | 67046 | NO REGISTRA | UNIDAD DE CUIDADO INTENSIVO | 09-02-UCIA | AMVEX | NO REGISTRA | A - En Operación | Registro Invima |  | Clase IIa: Riesgo Moderado
BMFLU0544 | FLUJOMETRO | 62338 | NO REGISTRA | UNIDAD DE CUIDADO INTENSIVO | 09-02-UCIA | AMVEX | NO REGISTRA | A - En Operación | Registro Invima |  | Clase IIa: Riesgo Moderado
BMFLU0545 | FLUJOMETRO | 57666 | NO REGISTRA | UNIDAD DE CUIDADO INTENSIVO | 09-02-UCIA | AMVEX | NO REGISTRA | I - Dado de Baja | Registro Invima |  | Clase IIa: Riesgo Moderado
BMFLU0546 | FLUJOMETRO | 62335 | FMAO07740KM | UNIDAD DE CUIDADO INTENSIVO | 09-02-UCIA | AMVEX | NO REGISTRA | I - Dado de Baja | Registro Invima |  | Clase IIa: Riesgo Moderado
BMFLU0547 | FLUJOMETRO | 62340 | FMAO07721KM | UNIDAD DE CUIDADO INTENSIVO | 09-02-UCIA | AMVEX | NO REGISTRA | A - En Operación | Registro Invima |  | Clase IIa: Riesgo Moderado
BMFLU0548 | FLUJOMETRO | 62339 | NO REGISTRA | UNIDAD DE CUIDADO INTENSIVO | 09-02-UCIA | AMVEX | NO REGISTRA | A - En Operación | Registro Invima |  | Clase IIa: Riesgo Moderado
BMFLU0549 | FLUJOMETRO | 67047 | NO REGISTRA | UNIDAD DE CUIDADO INTENSIVO | 09-02-UCIA | AMVEX | NO REGISTRA | A - En Operación | Registro Invima |  | Clase IIa: Riesgo Moderado
BMFLU0550 | FLUJOMETRO | 33722 | NO REGISTRA | UNIDAD DE CUIDADO INTENSIVO | 09-02-UCIA | AMVEX | NO REGISTRA | I - No está en Operación | Registro Invima |  | Clase IIa: Riesgo Moderado
BMFLU0551 | FLUJOMETRO | 22500 | 9606510 | UNIDAD DE CUIDADO INTENSIVO PEDIATRICO | 09-02-UCIP | AGA | NI | A - En Operación | Registro Invima |  | Clase IIa: Riesgo Moderado
BMFLU0552 | FLUJOMETRO | 82872 | FMAO05769AP | UNIDAD DE CUIDADO INTENSIVO | 09-02-UCIA | AMVEX | NO REGISTRA | A - En Operación | Registro Invima |  | Clase IIa: Riesgo Moderado
BMFLU0554 | FLUJOMETRO | 33459 | NO REGISTRA | UNIDAD DE CUIDADO INTENSIVO | 09-02-UCIA | AGA | NO REGISTRA | I - Dado de Baja | Registro Invima |  | Clase IIa: Riesgo Moderado
BMFLU0555 | FLUJOMETRO | 62337 | FMAO10475DN | UNIDAD DE CUIDADO INTENSIVO | 09-02-UCIA | AMVEX | NO REGISTRA | I - Dado de Baja | Registro Invima |  | Clase IIa: Riesgo Moderado
BMFLU0556 | FLUJOMETRO | 57667 | FMA008513DN | UNIDAD DE CUIDADO INTENSIVO | 09-02-UCIP | AMVEX | NR | A - En Operación | Registro Invima |  | Clase IIa: Riesgo Moderado
BMFLU0557 | FLUJOMETRO | 21230 | 9606705 | UNIDAD DE CUIDADO INTENSIVO | 09-02-UCIA | AGA | NO REGISTRA | I - No está en Operación | Registro Invima |  | Clase IIa: Riesgo Moderado
BMFLU0558 | FLUJOMETRO | 19570 | 96-06524 | RECIEN NACIDOS | 09-02-UCINEONATOS | AGA | NO REGISTRA | A - En Operación | Registro Invima |  | Clase IIa: Riesgo Moderado
BMFLU0559 | FLUJOMETRO | N.I | 96-06509 | RECIEN NACIDOS | 09-02-UCINEONATOS | AGA | NO REGISTRA | A - En Operación | Registro Invima |  | Clase IIa: Riesgo Moderado
BMFLU0560 | FLUJOMETRO | 73180 | FMA019512LN | RECIEN NACIDOS | 09-02-UCINEONATOS | AMVEX | B2015 | I - No está en Operación | Registro Invima |  | Clase IIa: Riesgo Moderado
BMFLU0561 | FLUJOMETRO | 19572 | N.I | RECIEN NACIDOS | 09-02-UCINEONATOS | TIMETER | NO REGISTRA | I - Dado de Baja | Registro Invima |  | Clase IIa: Riesgo Moderado
BMFLU0562 | FLUJOMETRO | 33458 | N.I | RECIEN NACIDOS | 09-02-UCINEONATOS | TIMETER | NO REGISTRA | A - En Operación | Registro Invima |  | Clase IIa: Riesgo Moderado
BMFLU0563 | FLUJOMETRO | 33458 | N.I | RECIEN NACIDOS | 09-02-UCINEONATOS | TIMETER | NO REGISTRA | A - En Operación | Registro Invima |  | Clase IIa: Riesgo Moderado
BMFLU0564 | FLUJOMETRO | 33457 | N.I | RECIEN NACIDOS | 09-02-UCINEONATOS | TIMETER | NO REGISTRA | A - En Operación | Registro Invima |  | Clase IIa: Riesgo Moderado
BMFLU0565 | FLUJOMETRO | 33457 | N.I | RECIEN NACIDOS | 09-02-UCINEONATOS | TIMETER | NO REGISTRA | A - En Operación | Registro Invima |  | Clase IIa: Riesgo Moderado
BMFLU0566 | FLUJOMETRO | 92171 | FMAO15045AP | ANGIOGRAFIA | 09-01-ANGIOGRAFIA | AMVEX | D2010 | A - En Convenio | Registro Invima |  | Clase IIa: Riesgo Moderado
BMFLU0567 | FLUJOMETRO | 19571 | 9606509 | RECIEN NACIDOS | 09-02-UCINEONATOS | TIMETER | NO REGISTRA | I - Dado de Baja | Registro Invima |  | Clase IIa: Riesgo Moderado
BMFLU0568 | FLUJOMETRO | 68547 | FMAO07786KM | URGENCIAS | 09-00-URGENCIAS | AMVEX | NO REGISTRA | I - Dado de Baja | Registro Invima |  | Clase IIa: Riesgo Moderado
BMFLU0569 | FLUJOMETRO | 68530 | FMAO10482DN | URGENCIAS | 09-00-URGENCIAS |  | NO REGISTRA | I - Dado de Baja | Registro Invima |  | Clase IIa: Riesgo Moderado
BMFLU0573 | FLUJOMETRO |  | 0259-037 | GINECOBSTETRICIA | 09-03-GINECOBSTETRICIA | CHEMETRON | NO REGISTRA | A - En Operación | Registro Invima |  | Clase IIa: Riesgo Moderado
BMFLU0574 | FLUJOMETRO | 62327 | FMAO19113IM | TRASPLANTE MEDULA OSEA | 09-06-TRANSPLANTE-MEDULA | AMVEX | FM-15UOF2 | A - En Operación | Registro Invima |  | Clase IIa: Riesgo Moderado
BMFLU0575 | FLUJOMETRO | 25964 | N.I | TRASPLANTE MEDULA OSEA | 09-06-TRANSPLANTE-MEDULA | PRECISION MEDICAL |  | A - En Operación | Registro Invima |  | Clase IIa: Riesgo Moderado
BMFLU0576 | FLUJOMETRO | 30968 | NO REGISTRA | GINECOBSTETRICIA | 09-03-GINECOBSTETRICIA | TIMETER | NO REGISTRA | A - En Operación | Registro Invima |  | Clase IIa: Riesgo Moderado
BMFLU0577 | FLUJOMETRO | 49787 | FMAA09042CK | SERVICIO FARMACEUTICO | 00-ST-CENTRAL-GASES | AMVEX | N.I | I - Dado de Baja | Registro Invima |  | Clase IIa: Riesgo Moderado
BMFLU0578 | FLUJOMETRO | N.I | N.I | SERVICIO FARMACEUTICO | 00-ST-CENTRAL-GASES | GENTEC | FM187B-15L-00 | A - En Operación | Registro Invima |  | Clase IIa: Riesgo Moderado
BMFLU0579 | FLUJOMETRO | 44682 | FMAO14433AJ | URGENCIAS | 09-00-URGENCIAS | AMVEX | 0-15 LPM | A - En Operación | Registro Invima |  | Clase IIa: Riesgo Moderado
BMFLU0580 | FLUJOMETRO | 68549 | FMAO10068DN | URGENCIAS | 09-00-URGENCIAS | AMVEX | FM-15UOF2 | I - Dado de Baja | Registro Invima |  | Clase IIa: Riesgo Moderado
BMFLU0581 | FLUJOMETRO | 68573 | FMAO10500DN | URGENCIAS | 09-00-URGENCIAS | AMVEX | FM-15UOF2 | A - En Operación | Registro Invima |  | Clase IIa: Riesgo Moderado
BMFLU0582 | FLUJOMETRO | 62229 | FMAO10742FH | HOSPITALIZACION | 09-05-HOSPITALIZACION | AMVEX | FM-15UOF2 | A - En Operación | Registro Invima |  | Clase IIa: Riesgo Moderado
BMFLU0583 | FLUJOMETRO | 38991 | N.I | GINECOBSTETRICIA | 09-03-GINECOBSTETRICIA | TIMETER | NO REGISTRA | A - En Operación | Registro Invima |  | Clase IIa: Riesgo Moderado
BMFLU0584 | FLUJOMETRO | 40674 | N.I | GINECOBSTETRICIA | 09-03-GINECOBSTETRICIA | TIMETER | NO REGISTRA | A - En Operación | Registro Invima |  | Clase IIa: Riesgo Moderado
BMFLU0585 | FLUJOMETRO | 62251 | FMAO10175DN | UNIDAD DE CUIDADO INTENSIVO PEDIATRICO | 09-02-UCIP | AMVEX | NO REGISTRA | A - En Operación | Registro Invima |  | Clase IIa: Riesgo Moderado
BMFLU0586 | FLUJOMETRO | 33600 | 2 | URGENCIAS | 09-00-URGENCIAS | TIMETER | NO REGISTRA | A - En Operación | Registro Invima |  | Clase IIa: Riesgo Moderado
BMFLU0587 | FLUJOMETRO |  | NO REGISTRA | UNIDAD DE CUIDADO INTENSIVO | 09-02-UCIA | TIMETER | NO REGISTRA | I - Dado de Baja | Registro Invima |  | Clase IIa: Riesgo Moderado
BMFLU0588 | FLUJOMETRO | 33766 | NO REGISTRA | URGENCIAS | 09-00-URGENCIAS | ALLIED | NO REGISTRA | I - Dado de Baja | Registro Invima |  | Clase IIa: Riesgo Moderado
BMFLU0589 | FLUJOMETRO | 68569 | FMAO10520DN | URGENCIAS | 09-00-URGENCIAS | ALLIED | FM-15UOF2 | A - En Operación | Registro Invima |  | Clase IIa: Riesgo Moderado
BMFLU0590 | FLUJOMETRO | 68560 | FMAO10054DN | URGENCIAS | 09-00-URGENCIAS | ALLIED | FM-15UOF2 | A - En Operación | Registro Invima |  | Clase IIa: Riesgo Moderado
BMFLU0591 | FLUJOMETRO | 68556 | FMAO07709KM | URGENCIAS | 09-00-URGENCIAS | ALLIED | FM-15UOF2 | A - En Operación | Registro Invima |  | Clase IIa: Riesgo Moderado
BMFLU0592 | FLUJOMETRO | 62227 | FMAO07278KM | HOSPITALIZACION PISO 7 SEDE PRINCIPAL | 09-07-HOSPITALIZACION | AMVEX | H2013 | A - En Operación | Registro Invima |  | Clase IIa: Riesgo Moderado
BMFLU0593 | FLUJOMETRO | 62238 | FMAO07270KM | HOSPITALIZACION PISO 7 SEDE PRINCIPAL | 09-07-HOSPITALIZACION | AMVEX | H2013 | A - En Operación | Registro Invima |  | Clase IIa: Riesgo Moderado
BMFLU0594 | FLUJOMETRO | 62309 | FMAO15254KM | URGENCIAS | 09-00-URGENCIAS | AMVEX | H2013 | A - En Operación | Registro Invima |  | Clase IIa: Riesgo Moderado
BMFLU0595 | FLUJOMETRO | 62296 | FMAO10170DN | QUIMIOTERAPIA | 09-03-QUIMIOTERAPIA | AMVEX | H2013 | A - En Operación | Registro Invima |  | Clase IIa: Riesgo Moderado
BMFLU0596 | FLUJOMETRO | 81584 | FMAO23243LN | HOSPITALIZACION PISO 7 SEDE PRINCIPAL | 09-07-HOSPITALIZACION | AMVEX | H2013 | I - Dado de Baja | Registro Invima |  | Clase IIa: Riesgo Moderado
BMFLU0597 | FLUJOMETRO | 10168 | NO REGISTRA | UNIDAD DE CUIDADO INTENSIVO | 09-02-UCIA | ALLIED HEALTH CARE | TIMETER | A - En Operación | Registro Invima |  | Clase IIa: Riesgo Moderado
BMFLU0598 | FLUJOMETRO |  | FMAO07740KM | UNIDAD DE CUIDADO INTENSIVO | 09-02-UCIA | AMVEX |  | A - En Operación | Registro Invima |  | Clase IIa: Riesgo Moderado
BMFLU0599 | FLUJOMETRO |  | 33723 | UNIDAD DE CUIDADO INTENSIVO | 09-02-UCIA | ALLIED HEALTH CARE | TIMETER | A - En Operación | Registro Invima |  | Clase IIa: Riesgo Moderado
BMFLU0600 | FLUJOMETRO | CMI57666 | FMAO08484DN | UNIDAD DE CUIDADO INTENSIVO | 09-02-UCIA | AMVEX |  | I - Dado de Baja | Registro Invima |  | Clase IIa: Riesgo Moderado
BMFLU0601 | FLUJOMETRO | CMI82887 | FMAO15251KL | UNIDAD DE CUIDADO INTENSIVO | 09-02-UCIA | AMVEX |  | A - En Operación | Registro Invima |  | Clase IIa: Riesgo Moderado
BMFLU0603 | FLUJOMETRO | 82878 | FMAO27381LN | UNIDAD DE CUIDADO INTENSIVO | 09-02-UCIA | AMVEX |  | A - En Operación | Registro Invima |  | Clase IIa: Riesgo Moderado
BMFLU0604 | FLUJOMETRO | CMI82880 | FMAO28855LN | UNIDAD DE CUIDADO INTENSIVO | 09-02-UCIA | AMVEX |  | A - En Operación | Registro Invima |  | Clase IIa: Riesgo Moderado
BMFLU0605 | FLUJOMETRO |  |  | UNIDAD DE CUIDADO INTENSIVO | 09-02-UCIA | AMVEX |  | I - No está en Operación | Registro Invima |  | Clase IIa: Riesgo Moderado
BMFLU0606 | FLUJOMETRO | CMI82882 | FMAO20504LN | UNIDAD DE CUIDADO INTENSIVO | 09-02-UCIA | AMVEX |  | A - En Operación | Registro Invima |  | Clase IIa: Riesgo Moderado
BMFLU0607 | FLUJOMETRO | 62338 | FMAO15314KM | UNIDAD DE CUIDADO INTENSIVO | 09-02-UCIA | AMVEX |  | A - En Operación | Registro Invima |  | Clase IIa: Riesgo Moderado
BMFLU0609 | FLUJOMETRO |  | FMAO08513CN | UNIDAD DE CUIDADO INTENSIVO | 09-02-UCIA | AMVEX |  | A - En Operación | Registro Invima |  | Clase IIa: Riesgo Moderado
BMFLU0610 | FLUJOMETRO |  | 9506705 | UNIDAD DE CUIDADO INTENSIVO | 09-02-UCIA | AGA |  | A - En Operación | Registro Invima |  | Clase IIa: Riesgo Moderado
BMFLU0611 | FLUJOMETRO | 67046 | FMAO17531GN | UNIDAD DE CUIDADO INTENSIVO | 09-02-UCIA | AMVEX |  | A - En Operación | Registro Invima |  | Clase IIa: Riesgo Moderado
BMFLU0612 | FLUJOMETRO | CMI52336 | FMAO16280BN | UNIDAD DE CUIDADO INTENSIVO | 09-02-UCIA | AMVEX |  | A - En Operación | Registro Invima |  | Clase IIa: Riesgo Moderado
BMFLU0613 | FLUJOMETRO | CMI82886 | FMAO20509LN | UNIDAD DE CUIDADO INTENSIVO | 09-02-UCIA | AMVEX |  | A - En Operación | Registro Invima |  | Clase IIa: Riesgo Moderado
BMFLU0614 | FLUJOMETRO | 33721 |  | UNIDAD DE CUIDADO INTENSIVO | 09-02-UCIA | ALLIED HEALTH CARE | TIMETER | A - En Operación | Registro Invima |  | Clase IIa: Riesgo Moderado
BMFLU0615 | FLUJOMETRO | 11719 |  | UNIDAD DE CUIDADO INTENSIVO | 09-02-UCIA | ALLIED HEALTH CARE | TIMETER | A - En Operación | Registro Invima |  | Clase IIa: Riesgo Moderado
BMFLU0616 | FLUJOMETRO | CMI62348 | FMAO07721KM | UNIDAD DE CUIDADO INTENSIVO | 09-02-UCIA | AMVEX |  | A - En Operación | Registro Invima |  | Clase IIa: Riesgo Moderado
BMFLU0617 | FLUJOMETRO | CMI67047 | FMAO17523GN | UNIDAD DE CUIDADO INTENSIVO | 09-02-UCIA | AMVEX |  | A - En Operación | Registro Invima |  | Clase IIa: Riesgo Moderado
BMFLU0618 | FLUJOMETRO | 82948 | FMAO05734AP | HOSPITALIZACION PISO 8 SEDE PRINCIPAL | 09-08-HOSPITALIZACION | AMVEX | 0-15 LMP | A - En Operación | Registro Invima |  | Clase IIa: Riesgo Moderado
BMFLU0619 | FLUJOMETRO | 82894 | FMAO20484LN | HOSPITALIZACION PISO 8 SEDE PRINCIPAL | 09-08-HOSPITALIZACION | AMVEX | 0-15 LMP | A - En Operación | Registro Invima |  | Clase IIa: Riesgo Moderado
BMFLU0620 | FLUJOMETRO | 82953 | FMAO05774AP | HOSPITALIZACION PISO 8 SEDE PRINCIPAL | 09-08-HOSPITALIZACION | AMVEX | 0-15 LMP | A - En Operación | Registro Invima |  | Clase IIa: Riesgo Moderado
BMFLU0621 | FLUJOMETRO | 82929 | FMA005749AP | HOSPITALIZACION PISO 8 SEDE PRINCIPAL | 09-08-HOSPITALIZACION | AMVEX | 0-15 LMP | A - En Operación | Registro Invima |  | Clase IIa: Riesgo Moderado
BMFLU0622 | FLUJOMETRO | 82940 | FMAO05714AP | HOSPITALIZACION PISO 8 SEDE PRINCIPAL | 09-08-HOSPITALIZACION | AMVEX | 0-15 LMP | A - En Operación | Registro Invima |  | Clase IIa: Riesgo Moderado
BMFLU0623 | FLUJOMETRO | 82939 | FMAO05783AP | HOSPITALIZACION PISO 8 SEDE PRINCIPAL | 09-08-HOSPITALIZACION | AMVEX | 0-15 LMP | A - En Operación | Registro Invima |  | Clase IIa: Riesgo Moderado
BMFLU0624 | FLUJOMETRO |  | 1092321 | RECIEN NACIDOS | 09-02-UCINEONATOS | CHEMETRON | 34-01 | I - Dado de Baja | Registro Invima |  | Clase IIa: Riesgo Moderado
BMFLU0625 | FLUJOMETRO | 82918 | FMAO05743AP | HOSPITALIZACION PISO 8 SEDE PRINCIPAL | 09-08-HOSPITALIZACION | AMVEX | 0-15 LMP | A - En Operación | Registro Invima |  | Clase IIa: Riesgo Moderado
BMFLU0626 | FLUJOMETRO | 67043 | FMAO17639GN | RECIEN NACIDOS | 09-02-UCINEONATOS | AMVEX | K2013 | A - En Operación | Registro Invima |  | Clase IIa: Riesgo Moderado
BMFLU0627 | FLUJOMETRO |  | 9606509 | RECIEN NACIDOS | 09-02-UCINEONATOS | AGA | 380521S25Y | A - En Operación | Registro Invima |  | Clase IIa: Riesgo Moderado
BMFLU0628 | FLUJOMETRO | 41662 | NO REGISTRA | RECIEN NACIDOS | 09-02-UCINEONATOS | TIMETER | NO REGISTRA | A - En Operación | Registro Invima |  | Clase IIa: Riesgo Moderado
BMFLU0629 | FLUJOMETRO | 47841 | NO REGISTRA | MEDICINA NUCLEAR | 09-ST4-RADIOTERAPIA | Amvex | NO REGISTRA | A - En Operación | Registro Invima |  | Clase IIa: Riesgo Moderado
BMFLU0631 | FLUJOMETRO | 99568 | FMA005894CP | DIAGNOSTICO CARDIOVASCULAR NO INVASIVO | 09-01-DIAGNOSTICO-CARDIOVASCULAR-NO-INVASIVO | AMVEX | AMVEX | A - En Operación | Registro Invima |  | Clase IIa: Riesgo Moderado
BMFLU0632 | FLUJOMETRO | 99569 | FMA005893CP | DIAGNOSTICO CARDIOVASCULAR NO INVASIVO | 09-01-DIAGNOSTICO-CARDIOVASCULAR-NO-INVASIVO | AMVEX | AMVEX | A - En Operación | Registro Invima |  | Clase IIa: Riesgo Moderado
BMFLU0633 | FLUJOMETRO | 88712 | FMA028864LN | CIRUGIA | 09-03-CIRUGIA | AMVEX | G-1226 | A - En Operación | Registro Invima |  | Clase IIa: Riesgo Moderado
BMFLU0634 | FLUJOMETRO | 88713 | FMA028884LN | CIRUGIA | 09-03-CIRUGIA | AMVEX | G-1226 | A - En Operación | Registro Invima |  | Clase IIa: Riesgo Moderado
BMFLU0635 | FLUJOMETRO | 88714 | FMA028856LN | CIRUGIA | 09-03-CIRUGIA | AMVEX | G-1226 | A - En Operación | Registro Invima |  | Clase IIa: Riesgo Moderado
BMFLU0636 | FLUJOMETRO | 82926 | FMA023632LN | HOSPITALIZACION PISO 8 SEDE PRINCIPAL | 09-08-HOSPITALIZACION | AMVEX | E2015 | A - En Operación | Registro Invima |  | Clase IIa: Riesgo Moderado
BMFLU0637 | FLUJOMETRO | 69533 | FMAO7797KM | URGENCIAS | 09-00-URGENCIAS | AMVEX | FM-15UOF2 | I - Dado de Baja | Registro Invima |  | Clase IIa: Riesgo Moderado
BMFLU0638 | FLUJOMETRO | 81595 | FMAO24383LN | ONCOLOGIA RADIOTERAPICA | 09-ST4-RADIOTERAPIA | AMVEX | FM-15UOF2 | A - En Operación | Registro Invima |  | Clase IIa: Riesgo Moderado
BMFLU0639 | FLUJOMETRO | NO REGISTRA | FMAO28830LN | ONCOLOGIA RADIOTERAPICA | 09-ST4-RADIOTERAPIA | AMVEX | FM-15UOF2 | A - En Operación | Registro Invima |  | Clase IIa: Riesgo Moderado
BMFLU0640 | FLUJOMETRO | NO REGISTRA | FMAO27390LN | ONCOLOGIA RADIOTERAPICA | 09-ST4-RADIOTERAPIA | AMVEX | FM-15UOF2 | A - En Operación | Registro Invima |  | Clase IIa: Riesgo Moderado
BMFLU0641 | FLUJOMETRO | NO REGISTRA | FMAO27421LN | ONCOLOGIA RADIOTERAPICA | 09-ST4-RADIOTERAPIA | AMVEX | FM-15UOF2 | A - En Operación | Registro Invima |  | Clase IIa: Riesgo Moderado
BMFLU0642 | FLUJOMETRO | NO REGISTRA | FMAO20481LN | ONCOLOGIA RADIOTERAPICA | 09-ST4-RADIOTERAPIA | AMVEX | FM-15UOF2 | A - En Operación | Registro Invima |  | Clase IIa: Riesgo Moderado
BMFLU0643 | FLUJOMETRO | NO REGISTRA | FMAO28846LN | ONCOLOGIA RADIOTERAPICA | 09-ST4-RADIOTERAPIA | AMVEX | FM-15UOF2 | A - En Operación | Registro Invima |  | Clase IIa: Riesgo Moderado
BMFLU0644 | FLUJOMETRO |  | NI | UNIDAD DE CUIDADO INTENSIVO | 09-02-UCIA | AGA |  | I - Dado de Baja | Registro Invima |  | Clase IIa: Riesgo Moderado
BMFLU0645 | FLUJOMETRO | 33723 | NI | UNIDAD DE CUIDADO INTENSIVO | 09-02-UCIA | TIMETER |  | A - En Operación | Registro Invima |  | Clase IIa: Riesgo Moderado
BMFLU0646 | FLUJOMETRO | 33718 | NI | UNIDAD DE CUIDADO INTENSIVO | 09-02-UCIA | TIMETER |  | I - Dado de Baja | Registro Invima |  | Clase IIa: Riesgo Moderado
BMFLU0647 | FLUJOMETRO | 33719 | NO REGISTRA | UNIDAD DE CUIDADO INTENSIVO | 09-02-UCIA | TIMETER | 0606 | A - En Operación | Registro Invima |  | Clase IIa: Riesgo Moderado
BMFLU0648 | FLUJOMETRO | 21231 | NI | HOSPITALIZACION PISO 6 SEDE PRINCIPAL | 09-06-HOSPITALIZACION | AGA | NO REGISTRA | A - En Operación | Registro Invima |  | Clase IIa: Riesgo Moderado
BMFLU0649 | FLUJOMETRO | 62287 | FMAO10157DN | HOSPITALIZACION PISO 5 SEDE PRINCIPAL | 09-05-HOSPITALIZACION | AMVEX | NO REGISTRA | A - En Operación | Registro Invima |  | Clase IIa: Riesgo Moderado
BMFLU0650 | FLUJOMETRO | 31768 | NO REGISTRA | HOSPITALIZACION PISO 5 SEDE PRINCIPAL | 09-05-HOSPITALIZACION | TIMETER | NO REGISTRA | A - En Operación | Registro Invima |  | Clase IIa: Riesgo Moderado
BMFLU0651 | FLUJOMETRO | 41663 | NO REGISTRA | HOSPITALIZACION PISO 6 SEDE PRINCIPAL | 09-06-HOSPITALIZACION | TIMETER | NO REGISTRA | A - En Operación | Registro Invima |  | Clase IIa: Riesgo Moderado
BMFLU0652 | FLUJOMETRO | 31772 | NO REGISTRA | HOSPITALIZACION PISO 7 SEDE PRINCIPAL | 09-07-HOSPITALIZACION | TIMETER | 0-15lpm | A - En Operación | Registro Invima |  | Clase IIa: Riesgo Moderado
BMFLU0653 | FLUJOMETRO | 82889 | FMA020468LN | HOSPITALIZACION PISO 7 SEDE PRINCIPAL | 09-07-HOSPITALIZACION | AMVEX | 0-15lpm | A - En Operación | Registro Invima |  | Clase IIa: Riesgo Moderado
BMFLU0654 | FLUJOMETRO | 82937 | FMA023642LN | HOSPITALIZACION PISO 7 SEDE PRINCIPAL | 09-07-HOSPITALIZACION | AMVEX | 0-15lpm | I - Dado de Baja | Registro Invima |  | Clase IIa: Riesgo Moderado
BMFLU0655 | FLUJOMETRO | 31774 | NO REGISTRA | HOSPITALIZACION PISO 8 SEDE PRINCIPAL | 09-08-HOSPITALIZACION | TIMETER | 0-15lpm | A - En Operación | Registro Invima |  | Clase IIa: Riesgo Moderado
BMFLU0656 | FLUJOMETRO | 62245 | FMAO10164DN | HOSPITALIZACION PISO 8 SEDE PRINCIPAL | 09-08-HOSPITALIZACION | AMVEX | 0-15lpm | A - En Operación | Registro Invima |  | Clase IIa: Riesgo Moderado
BMFLU0657 | FLUJOMETRO | 82890 | FMAO28872LN | HOSPITALIZACION PISO 7 SEDE PRINCIPAL | 09-07-HOSPITALIZACION | AMVEX | 0-15lpm | A - En Operación | Registro Invima |  | Clase IIa: Riesgo Moderado
BMFLU0658 | FLUJOMETRO | 82888 | FMAO28838LN | HOSPITALIZACION PISO 7 SEDE PRINCIPAL | 09-07-HOSPITALIZACION | AMVEX | 0-15lpm | A - En Operación | Registro Invima |  | Clase IIa: Riesgo Moderado
BMFLU0659 | FLUJOMETRO | 88717 | FMAO28825LN | CIRUGIA | 09-03-CIRUGIA | AMVEX | G-1226 | A - En Operación | Registro Invima |  | Clase IIa: Riesgo Moderado
BMFLU0660 | FLUJOMETRO | 88715 | FMAO28842LN | CIRUGIA | 09-03-CIRUGIA | AMVEX | G-1226 | A - En Operación | Registro Invima |  | Clase IIa: Riesgo Moderado
BMFLU0661 | FLUJOMETRO | 88716 | FMAO28860LN | CIRUGIA | 09-03-CIRUGIA | AMVEX | G-1226 | I - Dado de Baja | Registro Invima |  | Clase IIa: Riesgo Moderado
BMFLU0662 | FLUJOMETRO | 88710 | FMAO28885LM | CIRUGIA | 09-03-CIRUGIA | AMVEX | G-1226 | A - En Operación | Registro Invima |  | Clase IIa: Riesgo Moderado
BMFLU0663 | FLUJOMETRO | 92173 | FMAO14907AP | ANGIOGRAFIA | 09-01-ANGIOGRAFIA | AMVEX | G-1226 | A - En Convenio | Registro Invima |  | Clase IIa: Riesgo Moderado
BMFLU0665 | FLUJOMETRO | 92170 | FMAO15165AP | ANGIOGRAFIA | 09-01-ANGIOGRAFIA | AMVEX | G-1226 | A - En Operación | Registro Invima |  | Clase IIa: Riesgo Moderado
BMFLU0666 | FLUJOMETRO | NO REGISTRA | 61G-12020165 | SERVICIO FARMACEUTICO | 09-ST2-SERVICIO-FARMACEUTICO | GETINGE |  | A - En Operación | Registro Invima |  | Clase IIa: Riesgo Moderado
BMFLU0667 | FLUJOMETRO | 68558 | FMAO07781KM | URGENCIAS | 09-00-URGENCIAS | AMVEX | N.I | A - En Operación | Registro Invima |  | Clase IIa: Riesgo Moderado
BMFLU0668 | FLUJOMETRO | 31763 | NO REGISTRA | ODONTOLOGIA INSTITUCIONAL | 09-05-ODONTOLOGIA | HEALTCARE | TIMETER | A - En Operación | Registro Invima |  | Clase IIa: Riesgo Moderado
BMFLU0669 | FLUJOMETRO | 49629 | FMA021125CK | URGENCIAS | 09-00-URGENCIAS | AMVEX | NI | A - En Operación | Registro Invima |  | Clase IIa: Riesgo Moderado
BMFLU0670 | FLUJOMETRO | 2117 | NO REGISTRA | HOSPITALIZACION | 09-05-HOSPITALIZACION | TIMETER |  | I - Dado de Baja | Registro Invima |  | Clase IIa: Riesgo Moderado
BMFLU0671 | FLUJOMETRO | 201 | FMAC05081KM | UNIDAD MEDICINA REPRODUCTIVA | 01-09-MEDICINA-REPRODUCTIVA | AMVEX | FM-15UO | A - En Operación | Registro Invima |  | Clase IIa: Riesgo Moderado
BMFLU0672 | FLUJOMETRO | 103213 | FMAC05300EQ | ECOGRAFIA SEDE PRINCIPAL | 09-00-IMAGENES-DIAGNOSTICAS | AMVEX | FM-15UO | A - En Operación | Registro Invima |  | Clase IIa: Riesgo Moderado
BMFLU0673 | FLUJOMETRO | 103214 | FMAC05288EQ | ECOGRAFIA SEDE PRINCIPAL | 09-00-IMAGENES-DIAGNOSTICAS | AMVEX | FM-15UO | A - En Operación | Registro Invima |  | Clase IIa: Riesgo Moderado
BMFLU0674 | FLUJOMETRO | 62275 | FMAO10149DN | HOSPITALIZACION PISO 5 SEDE PRINCIPAL | 09-05-HOSPITALIZACION | AMVEX | FM-15UO | A - En Operación | Registro Invima |  | Clase IIa: Riesgo Moderado
BMFLU0675 | FLUJOMETRO | 103212 | FMAC05059DN | TRASPLANTE MEDULA OSEA | 09-06-TRANSPLANTE-MEDULA | AMVEX | FM-15UO | A - En Operación | Registro Invima |  | Clase IIa: Riesgo Moderado
BMFLU0676 | FLUJOMETRO | 103214 | FMAC5288EQ | ESCANOGRAFIA | 09-00-IMAGENES-DIAGNOSTICAS | AMVEX | AMVEX | A - En Operación | Registro Invima |  | Clase IIa: Riesgo Moderado
BMFLU0677 | FLUJOMETRO | 103410 | FMAC05376EQ | UROLOGIA | 09-01-UROLOGIA | AMVEX | FM-15UO | A - En Operación | Registro Invima |  | Clase IIa: Riesgo Moderado
BMFLU0678 | FLUJOMETRO | 103412 | FMAC05334EQ | UNIDAD DE MONITOREO DE EPILEPSIA | 09-07-TELEMETRIA | AMVEX | FM-15UO | A - En Operación | Registro Invima |  | Clase IIa: Riesgo Moderado
BMFLU0679 | FLUJOMETRO | 103409 | FMAC05098EQ | UROLOGIA | 09-01-UROLOGIA | AMVEX | FM-15UO | A - En Operación | Registro Invima |  | Clase IIa: Riesgo Moderado
BMFLU0680 | FLUJOMETRO | 103411 | FMAC05276EQ | UNIDAD DE MONITOREO DE EPILEPSIA | 09-07-TELEMETRIA | AMVEX | FM-15UO | A - En Operación | Registro Invima |  | Clase IIa: Riesgo Moderado
BMFLU0683 | FLUJOMETRO | 103412 | FMAC05340EQ | UNIDAD DE MONITOREO DE EPILEPSIA | 09-07-TELEMETRIA | AMVEX | FM-15UO | A - En Operación | Registro Invima |  | Clase IIa: Riesgo Moderado
BMFLU0684 | FLUJOMETRO | 82928 | FMAO05759AP | HOSPITALIZACION PISO 8 SEDE PRINCIPAL | 09-08-HOSPITALIZACION | AMVEX | A2016 | I - Dado de Baja | Registro Invima |  | Clase IIa: Riesgo Moderado
BMFLU0685 | FLUJOMETRO | 103903 | FMAC05406EQ | HOSPITALIZACION PISO 8 SEDE PRINCIPAL | 09-08-HOSPITALIZACION | AMVEX | FM-15 UO | A - En Operación | Registro Invima |  | Clase IIa: Riesgo Moderado
BMFLU0686 | FLUJOMETRO | 103905 | FMAC05413EQ | HOSPITALIZACION PISO 8 SEDE PRINCIPAL | 09-08-HOSPITALIZACION | AMVEX | FM-15 UO | A - En Operación | Registro Invima |  | Clase IIa: Riesgo Moderado
BMFLU0687 | FLUJOMETRO | 103904 | FMAC05270EQ | HOSPITALIZACION PISO 8 SEDE PRINCIPAL | 09-08-HOSPITALIZACION | AMVEX | FM-15 UO | A - En Operación | Registro Invima |  | Clase IIa: Riesgo Moderado
BMFLU0688 | FLUJOMETRO | 32671 |  | URGENCIAS | 09-00-URGENCIAS | TIMETER | 0 - 15 lpm | A - En Operación | Registro Invima |  | Clase IIa: Riesgo Moderado
BMFLU0689 | FLUJOMETRO | 68570 | 07723KM | URGENCIAS | 09-00-URGENCIAS | TIMETER | 0 - 15 lpm | A - En Operación | Registro Invima |  | Clase IIa: Riesgo Moderado
BMFLU0690 | FLUJOMETRO | 25961 | 13000123 | HOSPITALIZACION PISO 8 SEDE PRINCIPAL | 09-08-HOSPITALIZACION | TIMETER | 0 - 15 lpm | A - En Operación | Registro Invima |  | Clase IIa: Riesgo Moderado
BMFLU0691 | FLUJOMETRO | NO REGISTRA | 6060 | GINECOBSTETRICIA | 09-03-GINECOBSTETRICIA | PRECISION MEDICAL | 1MFA | A - En Operación | Registro Invima |  | Clase IIa: Riesgo Moderado
BMFLU0692 | FLUJOMETRO | 45762 |  | URGENCIAS | 09-00-URGENCIAS | AMVEX | 15 LPM | A - En Operación | Registro Invima |  | Clase IIa: Riesgo Moderado
BMFLU0693 | FLUJOMETRO | 28712 |  | REHABILITACION FISICA | 00-02-FUNCION-PULMONAR | DRAGER | 15 LPM | A - En Operación | Registro Invima |  | Clase IIa: Riesgo Moderado
BMFLU0694 | FLUJOMETRO | 82871 | FMAO20470LN | UNIDAD DE CUIDADO CORONARIO | 09-02-UCO | AMVEX | E2013 | A - En Operación | Registro Invima |  | Clase IIa: Riesgo Moderado
BMFLU0695 | FLUJOMETRO | 23712 | NO REGISTRA | EDIFICIO DE 13 PISOS TA | 00-02-FUNCION-PULMONAR | TIMETER |  | A - En Operación | Registro Invima |  | Clase IIa: Riesgo Moderado
BMFLU0696 | FLUJOMETRO | 68571 | FMAO07787KM | URGENCIAS | 09-01-URGENCIAS-PRIORIDAD | AMVEX | H2013 | A - En Operación | Registro Invima |  | Clase IIa: Riesgo Moderado
BMFLU0697 | FLUJOMETRO | 105041 | FMAC05262EQ | QUIMIOTERAPIA | 09-03-QUIMIOTERAPIA | AMVEX |  | A - En Operación | Registro Invima |  | Clase IIa: Riesgo Moderado
BMFLU0698 | FLUJOMETRO | 105062 | T15UOX26363 | HOSPITALIZACION PISO 8 SEDE PRINCIPAL | 09-08-HOSPITALIZACION | AMVEX | FM-15U-GM | A - En Operación | Registro Invima |  | Clase IIa: Riesgo Moderado
BMFLU0699 | FLUJOMETRO | 105075 | T15UOY00017 | HOSPITALIZACION PISO 8 SEDE PRINCIPAL | 09-08-HOSPITALIZACION | AMVEX | FM-15U-GM | A - En Operación | Registro Invima |  | Clase IIa: Riesgo Moderado
BMFLU0700 | FLUJOMETRO | 105074 | T15UOY00006 | HOSPITALIZACION PISO 8 SEDE PRINCIPAL | 09-08-HOSPITALIZACION | AMVEX | FM-15U-GM | A - En Operación | Registro Invima |  | Clase IIa: Riesgo Moderado
BMFLU0701 | FLUJOMETRO | 105071 | T15UOY00023 | HOSPITALIZACION PISO 8 SEDE PRINCIPAL | 09-08-HOSPITALIZACION | AMVEX | FM-15U-GM | A - En Operación | Registro Invima |  | Clase IIa: Riesgo Moderado
BMFLU0702 | FLUJOMETRO | 105051 | T15UOY00024 | HOSPITALIZACION PISO 8 SEDE PRINCIPAL | 09-08-HOSPITALIZACION | AMVEX | FM-15U-GM | A - En Operación | Registro Invima |  | Clase IIa: Riesgo Moderado
BMFLU0703 | FLUJOMETRO | 105063 | T15UOX26372 | HOSPITALIZACION PISO 8 SEDE PRINCIPAL | 09-08-HOSPITALIZACION | AMVEX | FM-15U-GM | A - En Operación | Registro Invima |  | Clase IIa: Riesgo Moderado
BMFLU0704 | FLUJOMETRO | 105069 | T15UOX26368 | HOSPITALIZACION PISO 8 SEDE PRINCIPAL | 09-08-HOSPITALIZACION | AMVEX | FM-15U-GM | A - En Operación | Registro Invima |  | Clase IIa: Riesgo Moderado
BMFLU0705 | FLUJOMETRO | 105064 | T15UOX26374 | HOSPITALIZACION PISO 8 SEDE PRINCIPAL | 09-08-HOSPITALIZACION | AMVEX | FM-15U-GM | A - En Operación | Registro Invima |  | Clase IIa: Riesgo Moderado
BMFLU0706 | FLUJOMETRO | 105076 | T15UOY00016 | HOSPITALIZACION PISO 8 SEDE PRINCIPAL | 09-08-HOSPITALIZACION | AMVEX | FM-15U-GM | A - En Operación | Registro Invima |  | Clase IIa: Riesgo Moderado
BMFLU0707 | FLUJOMETRO | 105070 | T15UOX26360 | HOSPITALIZACION PISO 6 SEDE PRINCIPAL | 09-06-HOSPITALIZACION | AMVEX | FM-15U-GM | A - En Operación | Registro Invima |  | Clase IIa: Riesgo Moderado
BMFLU0708 | FLUJOMETRO | 105050 | T15UOX26359 | HOSPITALIZACION PISO 8 SEDE PRINCIPAL | 09-08-HOSPITALIZACION | AMVEX | FM-15U-GM | A - En Operación | Registro Invima |  | Clase IIa: Riesgo Moderado
BMFLU0709 | FLUJOMETRO | 105065 | T15UOX26362 | HOSPITALIZACION PISO 8 SEDE PRINCIPAL | 09-08-HOSPITALIZACION | AMVEX | FM-15U-GM | A - En Operación | Registro Invima |  | Clase IIa: Riesgo Moderado
BMFLU0710 | FLUJOMETRO | 105066 | T15UOX26375 | HOSPITALIZACION PISO 8 SEDE PRINCIPAL | 09-08-HOSPITALIZACION | AMVEX | FM-15U-GM | A - En Operación | Registro Invima |  | Clase IIa: Riesgo Moderado
BMFLU0711 | FLUJOMETRO | 105072 | T15UOY00014 | HOSPITALIZACION PISO 8 SEDE PRINCIPAL | 09-08-HOSPITALIZACION | AMVEX | FM-15U-GM | A - En Operación | Registro Invima |  | Clase IIa: Riesgo Moderado
BMFLU0712 | FLUJOMETRO | 105073 | T15UOY00008 | HOSPITALIZACION PISO 8 SEDE PRINCIPAL | 09-08-HOSPITALIZACION | AMVEX | FM-15U-GM | A - En Operación | Registro Invima |  | Clase IIa: Riesgo Moderado
BMFLU0713 | FLUJOMETRO | 105052 | T15UOX26365 | HOSPITALIZACION PISO 8 SEDE PRINCIPAL | 09-08-HOSPITALIZACION | AMVEX | FM-15U-GM | A - En Operación | Registro Invima |  | Clase IIa: Riesgo Moderado
BMFLU0714 | FLUJOMETRO | 105057 | T15UOX26339 | HOSPITALIZACION PISO 6 SEDE PRINCIPAL | 09-06-HOSPITALIZACION | AMVEX | FM-15U-GM | A - En Operación | Registro Invima |  | Clase IIa: Riesgo Moderado
BMFLU0715 | FLUJOMETRO | 105061 | T15UOX26369 | HOSPITALIZACION PISO 8 SEDE PRINCIPAL | 09-08-HOSPITALIZACION | AMVEX | FM-15U-GM | A - En Operación | Registro Invima |  | Clase IIa: Riesgo Moderado
BMFLU0716 | FLUJOMETRO | 105060 | T15UOX26370 | HOSPITALIZACION PISO 8 SEDE PRINCIPAL | 09-08-HOSPITALIZACION | AMVEX | FM-15U-GM | A - En Operación | Registro Invima |  | Clase IIa: Riesgo Moderado
BMFLU0717 | FLUJOMETRO | 105067 | T15UOX26376 | HOSPITALIZACION PISO 8 SEDE PRINCIPAL | 09-08-HOSPITALIZACION | AMVEX | FM-15U-GM | A - En Operación | Registro Invima |  | Clase IIa: Riesgo Moderado
BMFLU0718 | FLUJOMETRO | 105068 | T15UOX26364 | HOSPITALIZACION PISO 8 SEDE PRINCIPAL | 09-08-HOSPITALIZACION | AMVEX | FM-15U-GM | A - En Operación | Registro Invima |  | Clase IIa: Riesgo Moderado
BMFLU0719 | FLUJOMETRO | 105056 | T15UOX26378 | HOSPITALIZACION PISO 8 SEDE PRINCIPAL | 09-08-HOSPITALIZACION | AMVEX | FM-15U-GM | A - En Operación | Registro Invima |  | Clase IIa: Riesgo Moderado
BMFLU0720 | FLUJOMETRO | 105055 | T15UOX26371 | HOSPITALIZACION PISO 8 SEDE PRINCIPAL | 09-08-HOSPITALIZACION | AMVEX | FM-15U-GM | A - En Operación | Registro Invima |  | Clase IIa: Riesgo Moderado
BMFLU0721 | FLUJOMETRO | 105054 | T15UOX26377 | HOSPITALIZACION PISO 8 SEDE PRINCIPAL | 09-08-HOSPITALIZACION | AMVEX | FM-15U-GM | A - En Operación | Registro Invima |  | Clase IIa: Riesgo Moderado
BMFLU0722 | FLUJOMETRO | 105053 | T15UOX26373 | HOSPITALIZACION PISO 8 SEDE PRINCIPAL | 09-08-HOSPITALIZACION | AMVEX | FM-15U-GM | A - En Operación | Registro Invima |  | Clase IIa: Riesgo Moderado
BMFLU0723 | FLUJOMETRO | 105058 | T15UOX26366 | HOSPITALIZACION PISO 8 SEDE PRINCIPAL | 09-08-HOSPITALIZACION | AMVEX | FM-15U-GM | A - En Operación | Registro Invima |  | Clase IIa: Riesgo Moderado
BMFLU0724 | FLUJOMETRO | 105059 | T15UOX26361 | HOSPITALIZACION PISO 8 SEDE PRINCIPAL | 09-08-HOSPITALIZACION | AMVEX | FM-15U-GM | A - En Operación | Registro Invima |  | Clase IIa: Riesgo Moderado
BMFLU0725 | FLUJOMETRO |  | H3B001 | HOSPITALIZACION PISO 8 SEDE PRINCIPAL | 09-08-HOSPITALIZACION | AMVEX |  | A - En Operación | Registro Invima |  | Clase IIa: Riesgo Moderado
BMFLU0726 | FLUJOMETRO | 33701 | FI-0017 | HOSPITALIZACION PISO 8 SEDE PRINCIPAL | 09-08-HOSPITALIZACION | CHEMETRON | 0-15 | A - En Operación | Registro Invima |  | Clase IIa: Riesgo Moderado
BMFLU0727 | FLUJOMETRO | 32849 | 1 | URGENCIAS | 09-00-URGENCIAS | CHEMETRON | 0-15 LMP | A - En Operación | Registro Invima |  | Clase IIa: Riesgo Moderado
BMFLU0728 | FLUJOMETRO | 45756 | FMAO11813BJ | URGENCIAS | 09-00-URGENCIAS | AMVEX | 0-15 LMP | A - En Operación | Registro Invima |  | Clase IIa: Riesgo Moderado
BMFLU0729 | FLUJOMETRO | 68538 | 10063DN | URGENCIAS | 09-00-URGENCIAS | AMVEX | 0-15 LMP | A - En Operación | Registro Invima |  | Clase IIa: Riesgo Moderado
BMFLU0730 | FLUJOMETRO | NO REGISTRA | FMAO12317BJ | URGENCIAS | 09-00-URGENCIAS | AMVEX | 0-15 LMP | I - Dado de Baja | Registro Invima |  | Clase IIa: Riesgo Moderado
BMFLU0731 | FLUJOMETRO | NO REGISTRA | FMAA08672KO | SEDE PRINCIPAL | 09-09-TERRAZA | AMVEX | 0-15 LMP | A - En Operación | Registro Invima |  | Clase IIa: Riesgo Moderado
BMFLU0732 | FLUJOMETRO | NO REGISTRA | FMAA08673KO | SEDE PRINCIPAL | 09-09-TERRAZA | AMVEX | 0-15 LMP | A - En Operación | Registro Invima |  | Clase IIa: Riesgo Moderado
BMFLU0733 | FLUJOMETRO | 87577 | FMA027377LN | HOSPITALIZACION PISO 8 SEDE PRINCIPAL | 09-08-HOSPITALIZACION | AMVEX | E2015 | A - En Operación | Registro Invima |  | Clase IIa: Riesgo Moderado
BMFLU0734 | FLUJOMETRO | 87576 | FMAO28829LN | HOSPITALIZACION PISO 7 SEDE PRINCIPAL | 09-07-HOSPITALIZACION | AMVEX | E2015 | A - En Operación | Registro Invima |  | Clase IIa: Riesgo Moderado
BMFLU0735 | FLUJOMETRO | 105656 | FMAA08673KO | SEDE PRINCIPAL | 09-09-TERRAZA | AMVEX | AMVEX | A - En Operación | Registro Invima |  | Clase IIa: Riesgo Moderado
BMFLU0736 | FLUJOMETRO | 105655 | FMAA08672KO | EDIFICIO DE 13 PISOS TA | 00-ST-CENTRAL-GASES | AMVEX | AMVEX | A - En Operación | Registro Invima |  | Clase IIa: Riesgo Moderado
BMFLU0737 | FLUJOMETRO |  | T15VOZ24595 | HOSPITALIZACION PISO 6 SEDE PRINCIPAL | 09-06-HOSPITALIZACION | AMVEX | AMVEX | A - En Operación | Registro Invima |  | Clase IIa: Riesgo Moderado
BMFLU0738 | FLUJOMETRO |  | T15VOZ24598 | HOSPITALIZACION PISO 6 SEDE PRINCIPAL | 09-06-HOSPITALIZACION | AMVEX | AMVEX | A - En Operación | Registro Invima |  | Clase IIa: Riesgo Moderado
BMFLU0739 | FLUJOMETRO |  | T15VOZ24597 | HOSPITALIZACION PISO 6 SEDE PRINCIPAL | 09-06-HOSPITALIZACION | AMVEX | AMVEX | A - En Operación | Registro Invima |  | Clase IIa: Riesgo Moderado
BMFLU0740 | FLUJOMETRO |  | T15VOZ24603 | HOSPITALIZACION PISO 6 SEDE PRINCIPAL | 09-06-HOSPITALIZACION | AMVEX | AMVEX | A - En Operación | Registro Invima |  | Clase IIa: Riesgo Moderado
BMFLU0741 | FLUJOMETRO |  | T15VOZ24601 | HOSPITALIZACION PISO 6 SEDE PRINCIPAL | 09-06-HOSPITALIZACION | AMVEX | AMVEX | A - En Operación | Registro Invima |  | Clase IIa: Riesgo Moderado
BMFLU0742 | FLUJOMETRO |  | T15VOZ24600 | HOSPITALIZACION PISO 6 SEDE PRINCIPAL | 09-06-HOSPITALIZACION | AMVEX | AMVEX | A - En Operación | Registro Invima |  | Clase IIa: Riesgo Moderado
BMFLU0743 | FLUJOMETRO |  | T15VOZ24596 | HOSPITALIZACION PISO 6 SEDE PRINCIPAL | 09-06-HOSPITALIZACION | AMVEX | AMVEX | A - En Operación | Registro Invima |  | Clase IIa: Riesgo Moderado
BMFLU0744 | FLUJOMETRO |  | T15VOZ24599 | HOSPITALIZACION PISO 6 SEDE PRINCIPAL | 09-06-HOSPITALIZACION | AMVEX | AMVEX | A - En Operación | Registro Invima |  | Clase IIa: Riesgo Moderado
BMFLU0745 | FLUJOMETRO |  | T15VOZ24602 | HOSPITALIZACION PISO 6 SEDE PRINCIPAL | 09-06-HOSPITALIZACION | AMVEX | AMVEX | A - En Operación | Registro Invima |  | Clase IIa: Riesgo Moderado
BMFLU0746 | FLUJOMETRO | 111378 | T15UOZ24595 | HOSPITALIZACION PISO 8 SEDE PRINCIPAL | 09-08-HOSPITALIZACION | AMVEX | AMVEX | A - En Operación | Registro Invima |  | Ninguno
BMFLU0747 | FLUJOMETRO | 111377 | T15UOZ24598 | HOSPITALIZACION PISO 8 SEDE PRINCIPAL | 09-08-HOSPITALIZACION | AMVEX | AMVEX | A - En Operación | Registro Invima |  | Ninguno
BMFLU0748 | FLUJOMETRO | 111376 | T15UOZ24597 | HOSPITALIZACION PISO 8 SEDE PRINCIPAL | 09-08-HOSPITALIZACION | AMVEX | AMVEX | A - En Operación | Registro Invima |  | Ninguno
BMFLU0749 | FLUJOMETRO | 111375 | T15UOZ24603 | HOSPITALIZACION PISO 8 SEDE PRINCIPAL | 09-08-HOSPITALIZACION | AMVEX | AMVEX | A - En Operación | Registro Invima |  | Ninguno
BMFLU0750 | FLUJOMETRO | 111374 | T15UOZ24601 | HOSPITALIZACION PCTES ONCOLOGICOS P 6SUR | 09-06-HEMATO-ONCOLOGIA | AMVEX | AMVEX | A - En Operación | Registro Invima |  | Ninguno
BMFLU0751 | FLUJOMETRO | 111373 | T15UOZ24600 | HOSPITALIZACION PISO 8 SEDE PRINCIPAL | 09-08-HOSPITALIZACION | AMVEX | AMVEX | A - En Operación | Registro Invima |  | Ninguno
BMFLU0752 | FLUJOMETRO | 111372 | T15UOZ24596 | HOSPITALIZACION PISO 8 SEDE PRINCIPAL | 09-08-HOSPITALIZACION | AMVEX | AMVEX | A - En Operación | Registro Invima |  | Ninguno
BMFLU0753 | FLUJOMETRO | 111371 | T15UOZ24599 | HOSPITALIZACION PISO 8 SEDE PRINCIPAL | 09-08-HOSPITALIZACION | AMVEX | AMVEX | A - En Operación | Registro Invima |  | Ninguno
BMFLU0754 | FLUJOMETRO | 111370 | T15UOZ24602 | HOSPITALIZACION PISO 8 SEDE PRINCIPAL | 09-08-HOSPITALIZACION | AMVEX | AMVEX | A - En Operación | Registro Invima |  | Ninguno
BMFLU0755 | FLUJOMETRO |  | 135-2 | ANGIOGRAFIA | 09-01-ANGIOGRAFIA | TIMETER | 0-303 | A - En Operación | Registro Invima |  | Ninguno
BMFLU0756 | FLUJOMETRO |  | 134-2 | ANGIOGRAFIA | 09-01-ANGIOGRAFIA | TIMETER | 0-303 | I - Dado de Baja | Registro Invima |  | Ninguno
BMFLU0757 | FLUJOMETRO |  | 136-2 | ANGIOGRAFIA | 09-01-ANGIOGRAFIA | TIMETER | 0-303 | A - En Operación | Registro Invima |  | Ninguno
BMFLU0758 | FLUJOMETRO | 45757 | FMAO011801BJ | URGENCIAS | 09-00-URGENCIAS | TIMETER | 0-303 | A - En Operación | Registro Invima |  | Ninguno
BMFLU0759 | FLUJOMETRO | 32850 | 1 | URGENCIAS | 09-00-URGENCIAS | DRAGER | 0-303 | A - En Operación | Registro Invima |  | Ninguno
BMFLU0760 | FLUJOMETRO | 38181 | 1 | URGENCIAS | 09-00-URGENCIAS | TIMETER | 0-303 | A - En Operación | Registro Invima |  | Ninguno
BMFLU0761 | FLUJOMETRO | 32849-2 | 2 | URGENCIAS | 09-00-URGENCIAS | CHEMETRON | 0-15 LMP | A - En Operación | Registro Invima |  | Ninguno
BMFLU0762 | FLUJOMETRO | 68561 | FMAO07800KM | URGENCIAS | 09-00-URGENCIAS | AMVEX | AMVEX | A - En Operación | Registro Invima |  | Ninguno
BMFLU0763 | FLUJOMETRO | 68532 | FMAO07716kKM | HOSPITALIZACION PISO 5 SEDE PRINCIPAL | 09-05-HOSPITALIZACION | AMVEX | AMVEX | A - En Operación | Registro Invima |  | Ninguno
BMFLU0764 | FLUJOMETRO |  | FMAA09046KO | URGENCIAS | 09-00-URGENCIAS | AMVEX | AMVEX | A - En Operación | Registro Invima |  | Ninguno
BMFLU0765 | FLUJOMETRO |  | FMAA09039KO | URGENCIAS | 09-00-URGENCIAS | AMVEX | AMVEX | A - En Operación | Registro Invima |  | Ninguno
BMFLU0766 | FLUJOMETRO |  | TISUOZ25461 | URGENCIAS | 09-00-URGENCIAS | AMVEX | AMVEX | A - En Operación | Registro Invima |  | Ninguno
BMFLU0767 | FLUJOMETRO | 118625 | T15UOZ25462 | URGENCIAS | 09-00-URGENCIAS | AMVEX | 15LPM | A - En Operación | Registro Invima |  | Ninguno
BMFLU0768 | FLUJOMETRO |  | T15UOZ24807 | URGENCIAS | 09-00-URGENCIAS | AMVEX | AMVEX | A - En Operación | Registro Invima |  | Ninguno
BMFLU0769 | FLUJOMETRO |  | T15UOZ24605 | URGENCIAS | 09-00-URGENCIAS | AMVEX | AMVEX | A - En Operación | Registro Invima |  | Ninguno
BMFLU0770 | FLUJOMETRO | 118622 | T15UOZ24609 | URGENCIAS | 09-00-URGENCIAS | AMVEX | AMVEX | A - En Operación | Registro Invima |  | Ninguno
BMFLU0771 | FLUJOMETRO |  | T15UOZ24604 | URGENCIAS | 09-00-URGENCIAS | AMVEX | AMVEX | A - En Operación | Registro Invima |  | Ninguno
BMFLU0773 | FLUJOMETRO |  | T15UOZ24608 | URGENCIAS | 09-00-URGENCIAS | AMVEX | NI | A - En Operación | Registro Invima |  | Ninguno
BMFLU0774 | FLUJOMETRO | 118623 | T15UOZ25460 | URGENCIAS | 09-00-URGENCIAS | AMVEX | NI | A - En Operación | Registro Invima |  | Ninguno
BMFLU0775 | FLUJOMETRO | 118624 | T15UOZ25461 | URGENCIAS | 09-00-URGENCIAS | AMVEX | AMVEX | A - En Operación | Registro Invima |  | Ninguno
BMFLU0776 | FLUJOMETRO | 87578 | FMAO27342LN | HOSPITALIZACION PISO 7 SEDE PRINCIPAL | 09-07-HOSPITALIZACION | AMVEX | E2015 | A - En Operación | Registro Invima |  | Ninguno
BMFLU0777 | FLUJOMETRO | 118618 | T15UOZ24606 | GINECOBSTETRICIA | 09-03-GINECOBSTETRICIA | AMVEX | NI | A - En Operación | Registro Invima |  | Ninguno
BMFLU0778 | FLUJOMETRO | 118619 | T15UOZ24607 | GINECOBSTETRICIA | 09-03-GINECOBSTETRICIA | AMVEX | E2015 | A - En Operación | Registro Invima |  | Ninguno
BMFLU0779 | FLUJOMETRO | NR | F0I211 | UNIDAD DE CUIDADO INTENSIVO PEDIATRICO | 09-02-UCIP | AMVEX | E2015 | A - En Operación | Registro Invima |  | Ninguno
BMFLU0780 | FLUJOMETRO | 118616 | T15UOZ24604 | INGENIERIA CLINICA | 09-ST1-INGENIERIA-CLINICA | AMVEX | E2015 | A - En Operación | Registro Invima |  | Ninguno
BMFLU0781 | FLUJOMETRO | 118617 | T15UOZ24605 | INGENIERIA CLINICA | 09-ST1-INGENIERIA-CLINICA | AMVEX | E2015 | A - En Operación | Registro Invima |  | Ninguno
BMFLU0782 | FLUJÓMETRO | 118614 | T15UAA03821 | INGENIERIA CLINICA | 09-ST1-INGENIERIA-CLINICA | AMVEX | 15LPM | A - En Operación | Registro Invima |  | Ninguno
BMFLU0783 | FLUJOMETRO | 118615 | T15UAA04355 | INGENIERIA CLINICA | 09-ST1-INGENIERIA-CLINICA | AMVEX | 15LPM | A - En Operación | Registro Invima |  | Ninguno
BMFLU0784 | FLUJOMETRO |  | FMAO28830LN | HABITACION UNIDAD DE CUIDADO ESPECIAL OB | 09-06-ALTO-CUIDADO-OBSTETRICO | AMVEX | K2013 | A - En Operación | Registro Invima |  | Ninguno
BMFLU0785 | FLUJOMETRO |  | FMAO28846LN | HABITACION UNIDAD DE CUIDADO ESPECIAL OB | 09-06-ALTO-CUIDADO-OBSTETRICO | AMVEX | K2013 | A - En Operación | Registro Invima |  | Ninguno
BMFLU0786 | FLUJOMETRO |  | FMAO27421LN | HABITACION UNIDAD DE CUIDADO ESPECIAL OB | 09-06-ALTO-CUIDADO-OBSTETRICO | AMVEX | K2013 | A - En Operación | Registro Invima |  | Ninguno
BMFLU0787 | FLUJOMETRO |  | FMAO27390LN | HABITACION UNIDAD DE CUIDADO ESPECIAL OB | 09-06-ALTO-CUIDADO-OBSTETRICO | AMVEX | K2013 | A - En Operación | Registro Invima |  | Ninguno
BMFLU0788 | FLUJOMETRO | 119835 | FMAC05552IT | RAYOS X | 09-00-IMAGENES-DIAGNOSTICAS | AMVEX | K2013 | A - En Operación | Registro Invima |  | Ninguno
BMFLU0789 | FLUJOMETRO | 119837 | FMAC05561IT | RAYOS X | 09-00-IMAGENES-DIAGNOSTICAS | AMVEX | K2013 | A - En Operación | Registro Invima |  | Ninguno
BMFLU0790 | FLUJOMETRO | 119836 | FMAC06023IT | RAYOS X | 09-00-IMAGENES-DIAGNOSTICAS | AMVEX | K2013 | A - En Operación | Registro Invima |  | Ninguno
BMFLU0791 | FLUJOMETRO | 130528 | FMAC05456LT | HOSPITALIZACION PISO 5 SEDE PRINCIPAL | 09-05-HOSPITALIZACION | AMVEX | FM-15UO | A - En Operación | Registro Invima |  | Ninguno
BMFLU0792 | FLUJOMETRO | 130529 | FMAC05072LT | HOSPITALIZACION PISO 5 SEDE PRINCIPAL | 09-05-HOSPITALIZACION | AMVEX | FM-15UO | A - En Operación | Registro Invima |  | Ninguno
BMFLU0793 | FLUJOMETRO | 130679 | FMAC05318IT | CIRUGIA | 09-03-CIRUGIA | AMVEX | FM-15UO | A - En Operación | Registro Invima |  | Ninguno
BMFLU0794 | FLUJOMETRO | 130680 | FMAC05537IT | CIRUGIA | 09-03-CIRUGIA | AMVEX | FM-15UO | A - En Operación | Registro Invima |  | Ninguno
BMFLU0795 | FLUJOMETRO | 130681 | FMAC05838FT | CIRUGIA | 09-03-CIRUGIA | AMVEX | FM-15UO | A - En Operación | Registro Invima |  | Ninguno
BMFLU0796 | FLUJOMETRO | 130682 | FMAC05477IT | CIRUGIA | 09-03-CIRUGIA | AMVEX | FM-15UO | A - En Operación | Registro Invima |  | Ninguno
BMFLU0797 | FLUJOMETRO | 130683 | FMAC05289IT | CIRUGIA | 09-03-CIRUGIA | AMVEX | FM-15UO | A - En Operación | Registro Invima |  | Ninguno
BMFLU0798 | FLUJOMETRO | 130684 | FMAC06059FT | CIRUGIA | 09-03-CIRUGIA | AMVEX | FM-15UO | A - En Operación | Registro Invima |  | Ninguno
BMFLU0799 | FLUJOMETRO | 130685 | FMAC05748GT | CIRUGIA | 09-03-CIRUGIA | AMVEX | FM-15UO | A - En Operación | Registro Invima |  | Ninguno
BMFLU0800 | FLUJOMETRO | 130686 | FMAC06049FT | CIRUGIA | 09-03-CIRUGIA | AMVEX | FM-15UO | A - En Operación | Registro Invima |  | Ninguno
BMFLU0801 | FLUJOMETRO | 130730 | FMAC05190LT | URGENCIAS | 09-01-URGENCIAS-PRIORIDAD | AMVEX | FM-15UO | A - En Operación | Registro Invima |  | Ninguno
BMFLU0802 | FLUJOMETRO | 130731 | FMAC05163LT | URGENCIAS | 09-01-URGENCIAS-PRIORIDAD | AMVEX | FM-15UO | A - En Operación | Registro Invima |  | Ninguno
BMFLU0803 | FLUJOMETRO | 130732 | FMAC05510GT | URGENCIAS | 09-01-URGENCIAS-PRIORIDAD | AMVEX | FM-15UO | A - En Operación | Registro Invima |  | Ninguno
BMFLU0804 | FLUJOMETRO | 130733 | FMAC05198LT | URGENCIAS | 09-01-URGENCIAS-PRIORIDAD | AMVEX | FM-15UO | A - En Operación | Registro Invima |  | Ninguno
BMFLU0805 | FLUJOMETRO | 130734 | FMAC05465GT | URGENCIAS | 09-01-URGENCIAS-PRIORIDAD | AMVEX | FM-15UO | A - En Operación | Registro Invima |  | Ninguno
BMFLU0806 | FLUJOMETRO | 130735 | FMAC06010IT | URGENCIAS | 09-01-URGENCIAS-PRIORIDAD | AMVEX | FM-15UO | A - En Operación | Registro Invima |  | Ninguno
BMFLU0807 | FLUJOMETRO | 130736 | FMAC05628IT | URGENCIAS | 09-01-URGENCIAS-PRIORIDAD | AMVEX | FM-15UO | A - En Operación | Registro Invima |  | Ninguno
BMFLU0808 | FLUJOMETRO | 130737 | FMAC05973IT | URGENCIAS | 09-01-URGENCIAS-PRIORIDAD | AMVEX | FM-15UO | A - En Operación | Registro Invima |  | Ninguno
BMFLU0809 | FLUJOMETRO | 130738 | FMAC05702IT | URGENCIAS | 09-01-URGENCIAS-PRIORIDAD | AMVEX | FM-15UO | A - En Operación | Registro Invima |  | Ninguno
BMFLU0810 | FLUJOMETRO | 130739 | FMAC05696IT | URGENCIAS | 09-01-URGENCIAS-PRIORIDAD | AMVEX | FM-15UO | A - En Operación | Registro Invima |  | Ninguno
BMFLU0811 | FLUJOMETRO | 130740 | FMAC05120LT | URGENCIAS | 09-01-URGENCIAS-PRIORIDAD | AMVEX | FM-15UO | A - En Operación | Registro Invima |  | Ninguno
BMFLU0812 | FLUJOMETRO | 130741 | FMAC05712IT | URGENCIAS | 09-01-URGENCIAS-PRIORIDAD | AMVEX | FM-15UO | A - En Operación | Registro Invima |  | Ninguno
BMFLU0813 | FLUJOMETRO | 130742 | FMAC06033FT | URGENCIAS | 09-01-URGENCIAS-PRIORIDAD | AMVEX | FM-15UO | A - En Operación | Registro Invima |  | Ninguno
BMFLU0814 | FLUJOMETRO | 62307 | FMAO19139IM | QUIMIOTERAPIA | 09-03-QUIMIOTERAPIA | AMVEX | FM-15UO | A - En Operación | Registro Invima |  | Ninguno
BMFLU0815 | FLUJOMETRO | 62322 | FMAO07708KM | QUIMIOTERAPIA | 09-03-QUIMIOTERAPIA | AMVEX | FM-15UO | A - En Operación | Registro Invima |  | Ninguno
BMFLU0816 | FLUJOMETRO |  | 617-17090029 | ENDOSCOPIA | 09-01-ENDOSCOPIA | GENTEC | CFM-15L-CH | A - En Operación | Registro Invima |  | Ninguno
BMFLU0817 | FLUJOMETRO | 88711 | FMA0288843LN | HOSPITALIZACION PISO 7 SEDE PRINCIPAL | 09-07-HOSPITALIZACION | AMVEX |  | A - En Operación | Registro Invima |  | Ninguno
BMFMT0001 | FOTOMETRO |  | 502001 | FOTOTERAPIA | 15-01-FOTOTERAPIA | NBC |  | A - En Operación | Registro Invima |  | Clase IIb: Alto Riesgo
BMFMT0002 | FOTOMETRO |  | 401296 | FOTOTERAPIA | 15-01-FOTOTERAPIA | NBC |  | A - En Operación | Registro Invima |  | Clase IIb: Alto Riesgo
BMFOT0001 | UNIDAD DE FOTOTERAPIA | 80480 | 2491119 | UNIDAD DE CUIDADO INTENSIVO NEONATAL | 09-02-UCINEONATOS | ATOM | BILI-THERAPY | A - En Operación | Registro Invima |  | Ninguno
BMFOT0002 | UNIDAD DE FOTOTERAPIA | 80479 | 2541128 | UNIDAD DE CUIDADO INTENSIVO NEONATAL | 09-02-UCINEONATOS | ATOM | BILI-THERAPY | A - En Operación | Registro Invima |  | Ninguno
BMFOT0003 | UNIDAD DE FOTOTERAPIA | 20077 | QC03998 | UNIDAD DE CUIDADO INTENSIVO NEONATAL | 09-02-UCINEONATOS | AIR-SHIELDS | PT533-1 | I - Dado de Baja | Registro Invima |  | Ninguno
BMFOT0004 | UNIDAD DE FOTOTERAPIA | 3188 | XY03012 | UNIDAD DE CUIDADO INTENSIVO NEONATAL | 09-02-UCINEONATOS | AIR-SHIELDS | PT533-1 | I - Dado de Baja | Registro Invima |  | Ninguno
BMFOT0005 | UNIDAD DE FOTOTERAPIA | 20710 | QC03996 | UNIDAD DE CUIDADO INTENSIVO NEONATAL | 09-02-UCINEONATOS | AIR-SHIELDS | PT533-1 | I - Dado de Baja | Registro Invima |  | Ninguno
BMFOT0006 | UNIDAD DE FOTOTERAPIA |  | 440-06 | UNIDAD DE CUIDADO INTENSIVO NEONATAL | 09-02-UCINEONATOS | MEDIX | LU-6T | I - Dado de Baja | Registro Invima |  | Ninguno
BMFOT0007 | UNIDAD DE FOTOTERAPIA | 16363 | PH03526 | UNIDAD DE CUIDADO INTENSIVO NEONATAL | 09-02-UCINEONATOS | AIR-SHIELDS | PT533-1 | I - Dado de Baja | Registro Invima |  | Ninguno
BMFOT0008 | UNIDAD DE FOTOTERAPIA | 20709 | QC03997 | UNIDAD DE CUIDADO INTENSIVO NEONATAL | 09-02-UCINEONATOS | AIR-SHIELDS | PT533-1 | I - Dado de Baja | Registro Invima |  | Ninguno
BMFOT0009 | UNIDAD DE FOTOTERAPIA | 112232 | 201100886 | UNIDAD DE CUIDADO INTENSIVO NEONATAL | 09-02-UCINEONATOS | ATOM | BILI-THERAPY | A - En Operación | Registro Invima |  | Ninguno
BMFOT0010 | UNIDAD DE FOTOTERAPIA | 112231 | 201100888 | UNIDAD DE CUIDADO INTENSIVO NEONATAL | 09-02-UCINEONATOS | ATOM | BILI-THERAPY | A - En Operación | Registro Invima |  | Ninguno
BMFOT0011 | UNIDAD DE FOTOTERAPIA | 112230 | 190800277 | UNIDAD DE CUIDADO INTENSIVO NEONATAL | 09-02-UCINEONATOS | ATOM | BILI-THERAPY | A - En Operación | Registro Invima |  | Ninguno
BMFPU0001 | JERINGA DE VOLUMEN DE REFERENCIA | 51879 | 95294890 | PRUEBAS DE FUNCION PULMONAR | 00-02-FUNCION-PULMONAR | VMA X20C | 777415-A | A - En Operación | Registro Invima |  | Clase I: Bajo Riesgo
BMFPU0002 | JERINGA DE VOLUMEN DE REFERENCIA | N.I | 95294888 | PRUEBAS DE FUNCION PULMONAR | 00-02-FUNCION-PULMONAR | VMA X20C | 777415-A | A - En Operación | Registro Invima |  | Clase I: Bajo Riesgo
BMFTC0001 | FOTOTACOMETRO | 112207 | 210117476 | INGENIERIA CLINICA | 09-ST1-INGENIERIA-CLINICA | EXTECH | 461920 | A - En Operación | Registro Invima |  | Ninguno
BMFUE0001 | FUENTE DE LUZ | 49921 | 7805255 | UROLOGIA | 09-01-UROLOGIA | OLYMPUS | CLV-S40 | A - En Operación | Registro Invima |  | Clase I: Bajo Riesgo
BMFUE0002 | FUENTE DE LUZ | 49956 | 7117949 | UROLOGIA | 09-01-UROLOGIA | OLYMPUS | CLV-S40 | A - En Operación | Registro Invima |  | Clase I: Bajo Riesgo
BMFUE0003 | FUENTE DE LUZ | 39666 | 7804290 | ENDOSCOPIA | 09-01-ENDOSCOPIA | OLYMPUS | CLV-180 | A - En Operación | Registro Invima |  | Clase I: Bajo Riesgo
BMFUE0004 | FUENTE DE LUZ | 30369 | 7443726 | ENDOSCOPIA | 09-01-ENDOSCOPIA | OLYMPUS | CLV-160 | I - Dado de Baja | Registro Invima |  | Clase I: Bajo Riesgo
BMFUE0005 | FUENTE DE LUZ | 81071 | 7456143 | ENDOSCOPIA | 09-01-ENDOSCOPIA | OLYMPUS | CLV-190 | A - En Operación | Registro Invima |  | Clase I: Bajo Riesgo
BMFUE0006 | FUENTE DE LUZ | 79033 | 7564298 | ENDOSCOPIA | 09-01-ENDOSCOPIA | OLYMPUS | CLV-190 | A - En Operación | Registro Invima |  | Clase I: Bajo Riesgo
BMFUE0007 | FUENTE DE LUZ | 44497 | 7403293 | ENDOSCOPIA | 09-01-ENDOSCOPIA | OLYMPUS | CLV-180 | A - En Operación | Registro Invima |  | Clase I: Bajo Riesgo
BMFUE0008 | FUENTE DE LUZ | 39665 | 7702481 | ENDOSCOPIA | 09-01-ENDOSCOPIA | OLYMPUS | CLV-180 | A - En Operación | Registro Invima |  | Clase I: Bajo Riesgo
BMFUE0009 | FUENTE DE LUZ | 48875 | 7111335 | ENDOSCOPIA | 09-01-ENDOSCOPIA | OLYMPUS | CLV-180 | A - En Operación | Registro Invima |  | Clase I: Bajo Riesgo
BMFUE0010 | FUENTE DE LUZ | 87298 | VV5510 | CIRUGIA | 09-03-CIRUGIA | KARL STORZ | 20161420 | A - En Operación | Registro Invima |  | Clase I: Bajo Riesgo
BMFUE0011 | FUENTE DE LUZ | 39572 | EB0643331 | CIRUGIA | 09-03-CIRUGIA | KARL STORZ | 20131520 | A - En Operación | Registro Invima |  | Clase I: Bajo Riesgo
BMFUE0012 | FUENTE DE LUZ | 46035 | WZ0664694 | CIRUGIA | 09-03-CIRUGIA | KARL STORZ | 20131520 | A - En Operación | Registro Invima |  | Clase I: Bajo Riesgo
BMFUE0013 | FUENTE DE LUZ | 44995 | RZ0661297 | CIRUGIA | 09-03-CIRUGIA | KARL STORZ | 20131521 | A - En Operación | Registro Invima |  | Clase I: Bajo Riesgo
BMFUE0014 | FUENTE DE LUZ | 46036 | WZ0664683 | CIRUGIA | 09-03-CIRUGIA | KARL STORZ | 20131521 | A - En Operación | Registro Invima |  | Clase I: Bajo Riesgo
BMFUE0015 | FUENTE DE LUZ | 48751 | YY0676184 | CIRUGIA | 09-03-CIRUGIA | KARL STORZ | 20133120 | A - En Operación | Registro Invima |  | Clase I: Bajo Riesgo
BMFUE0016 | FUENTE DE LUZ | 48750 | YY0676209 | CIRUGIA | 09-03-CIRUGIA | KARL STORZ | 20133120 | A - En Operación | Registro Invima |  | Clase I: Bajo Riesgo
BMFUE0017 | FUENTE DE LUZ | 46820 | ZZ0667751 | CIRUGIA | 09-03-CIRUGIA | KARL STORZ | 20133120 | A - En Operación | Registro Invima |  | Clase I: Bajo Riesgo
BMFUE0018 | FUENTE DE LUZ | 51739 | SW3385 | CIRUGIA | 09-03-CIRUGIA | KARL STORZ | 20161420 | A - En Operación | Registro Invima |  | Clase I: Bajo Riesgo
BMFUE0019 | FUENTE DE LUZ | 87303 | WV5651 | CIRUGIA | 09-03-CIRUGIA | KARL STORZ | 20161420 | A - En Operación | Registro Invima |  | Clase I: Bajo Riesgo
BMFUE0020 | FUENTE DE LUZ | 49900 | VX2276 | CIRUGIA | 09-03-CIRUGIA | KARL STORZ | 20161420 | A - En Operación | Registro Invima |  | Clase I: Bajo Riesgo
BMFUE0021 | FUENTE DE LUZ | 87302 | WV5650 | CIRUGIA | 09-03-CIRUGIA | KARL STORZ | 20161420 | A - En Operación | Registro Invima |  | Clase I: Bajo Riesgo
BMFUE0022 | FUENTE DE LUZ | 51740 | SW3395 | CIRUGIA | 09-03-CIRUGIA | KARL STORZ | 20161420 | A - En Operación | Registro Invima |  | Clase I: Bajo Riesgo
BMFUE0023 | FUENTE DE LUZ | 87299 | WV5642 | CIRUGIA | 09-03-CIRUGIA | KARL STORZ | 20161420 | A - En Operación | Registro Invima |  | Clase I: Bajo Riesgo
BMFUE0024 | FUENTE DE LUZ | 87301 | WV5649 | CIRUGIA | 09-03-CIRUGIA | KARL STORZ | 20161420 | A - En Operación | Registro Invima |  | Clase I: Bajo Riesgo
BMFUE0025 | FUENTE DE LUZ | 3546 | 049140-T | CIRUGIA | 09-03-CIRUGIA | CUDA | M2150T | A - En Operación | Registro Invima |  | Clase I: Bajo Riesgo
BMFUE0026 | FUENTE DE LUZ | 32430 | 7901060 | CIRUGIA | 09-03-CIRUGIA | OLYMPUS | CLV-530 | A - En Operación | Registro Invima |  | Clase I: Bajo Riesgo
BMFUE0027 | FRONTO LUZ |  | UN01 / 310060 | CIRUGIA | 09-03-CIRUGIA | KARL STORZ | 310.060 | A - En Operación | Registro Invima |  | Ninguno
BMFUV0001 | UNIDAD DE FOTOTERAPIA | 29323 | 009068 | FOTOTERAPIA | 09-01-CONSULTA-EXTERNA | NBC | HOUVA II VAB-102 | A - En Operación | Registro Invima |  | Ninguno
BMFUV0002 | UNIDAD DE FOTOTERAPIA | 44685 | 009193 | FOTOTERAPIA | 09-01-CONSULTA-EXTERNA | NBC | HOUVA II VAB-102 | A - En Operación | Registro Invima |  | Ninguno
BMGAC0001 | GANGLIO CENTINELA | 41362 | 0872 | CIRUGIA | 09-03-CIRUGIA | EURORAD | EUROPROBE II | A - En Operación | Registro Invima |  | Clase IIb: Alto Riesgo
BMGAC0002 | GANGLIO CENTINELA | 89655 | 16067 | CIRUGIA | 09-03-CIRUGIA | EURORAD | EUROPROBE II | A - En Operación | Registro Invima |  | Clase IIb: Alto Riesgo
BMGAF0001 | GENERADOR ALTO FLUJO | 94469 | 502050429 | UNIDAD DE CUIDADO INTENSIVO | 09-02-UCIA | FISHER & PAYKEL | AIRVO | A - En Operación | Registro Invima |  | Ninguno
BMGAF0002 | GENERADOR ALTO FLUJO | 94468 | 502050426 | UNIDAD DE CUIDADO INTENSIVO | 09-02-UCIA | FISHER & PAYKEL | AIRVO | A - En Operación | Registro Invima |  | Ninguno
BMGAF0003 | GENERADOR ALTO FLUJO | 91688 | 160519028288 | UNIDAD DE CUIDADO INTENSIVO | 09-02-UCIA | FISHER & PAYKEL | AIRVO | A - En Operación | Registro Invima |  | Ninguno
BMGAF0004 | GENERADOR ALTO FLUJO | 94467 | 502050433 | UNIDAD DE CUIDADO INTENSIVO | 09-02-UCIA | FISHER & PAYKEL | AIRVO | A - En Operación | Registro Invima |  | Ninguno
BMGAF0005 | GENERADOR ALTO FLUJO | 94467 | 200512130061 | UNIDAD DE CUIDADO INTENSIVO | 09-02-UCIA | FISHER & PAYKEL | AIRVO | A - En Operación | Registro Invima |  | Ninguno
BMGAF0006 | GENERADOR ALTO FLUJO | 105389 | 200405120950 | UNIDAD DE CUIDADO INTENSIVO | 09-02-UCIA | FISHER & PAYKEL | plt101us | A - En Operación | Registro Invima |  | Ninguno
BMGAF0007 | GENERADOR ALTO FLUJO | 105390 | 200405120952 | UNIDAD DE CUIDADO INTENSIVO | 09-02-UCIA | FISHER & PAYKEL | plt101us | A - En Operación | Registro Invima |  | Ninguno
BMGAF0008 | GENERADOR ALTO FLUJO | 111867 | 210111238959 | UNIDAD DE CUIDADO INTENSIVO PEDIATRICO | 09-02-UCIP | FISHER & PAYKEL | EQ-1-E-0003 | A - En Operación | Registro Invima |  | Ninguno
BMGAF0009 | GENERADOR ALTO FLUJO | 111868 | 210111238941 | UNIDAD DE CUIDADO INTENSIVO PEDIATRICO | 09-02-UCIP | FISHER & PAYKEL | EQ-1-E-0003 | A - En Operación | Registro Invima |  | Ninguno
BMGAF0010 | GENERADOR ALTO FLUJO | 111864 | 210111239049 | UNIDAD DE CUIDADO INTENSIVO PEDIATRICO | 09-02-UCIP | FISHER & PAYKEL | EQ-1-E-0003 | A - En Operación | Registro Invima |  | Ninguno
BMGAF0011 | GENERADOR ALTO FLUJO | 111865 | 210111239027 | UNIDAD DE CUIDADO INTENSIVO PEDIATRICO | 09-02-UCIP | FISHER & PAYKEL | EQ-1-E-0003 | A - En Operación | Registro Invima |  | Ninguno
BMGAF0012 | GENERADOR ALTO FLUJO | 111866 | 210111238966 | UNIDAD DE CUIDADO INTENSIVO PEDIATRICO | 09-02-UCIP | FISHER & PAYKEL | EQ-1-E-0003 | A - En Operación | Registro Invima |  | Ninguno
BMGAF0013 | GENERADOR ALTO FLUJO | 111869 | 210111238931 | UNIDAD DE CUIDADO INTENSIVO PEDIATRICO | 09-02-UCIP | FISHER & PAYKEL | EQ-1-E-0003 | A - En Operación | Registro Invima |  | Ninguno
BMGAF0015 | FLUJOMETRO |  | FMO70U-A05243HG | UNIDAD DE CUIDADO INTENSIVO PEDIATRICO | 09-02-UCIP | AMICO |  | A - En Operación | Registro Invima |  | Ninguno
BMGAF0016 | FLUJOMETRO |  | FMAC05126KR | URGENCIAS | 09-00-URGENCIAS | AMVEX | 15 LPM | A - En Operación | Registro Invima |  | Ninguno
BMGAF0017 | FLUJOMETRO | 133648 | FMO15U-A17629IJ | GINECOBSTETRICIA | 09-03-GINECOBSTETRICIA | AMICO | FMO-15U | A - En Operación | Registro Invima |  | Ninguno
BMGAF0018 | FLUJOMETRO | 133649 | FMO15U-A17632IJ | GINECOBSTETRICIA | 09-03-GINECOBSTETRICIA | AMICO | FMO-15U | A - En Operación | Registro Invima |  | Ninguno
BMGAF0019 | FLUJOMETRO | 133651 | FMO15U-A17638IJ | GINECOBSTETRICIA | 09-03-GINECOBSTETRICIA | AMICO | FMO-15U | A - En Operación | Registro Invima |  | Ninguno
BMGAF0020 | FLUJOMETRO | 133652 | FMO15U-A17627IJ | GINECOBSTETRICIA | 09-03-GINECOBSTETRICIA | AMICO | FMO-15U | A - En Operación | Registro Invima |  | Ninguno
BMGAF0021 | FLUJOMETRO | 133650 | FMO15U-A17634IJ | GINECOBSTETRICIA | 09-03-GINECOBSTETRICIA | AMICO | FMO-15U | A - En Operación | Registro Invima |  | Ninguno
BMGAF0022 | FLUJOMETRO | 134180 | 617-17090029 | ENDOSCOPIA | 09-01-ENDOSCOPIA | GENTEC | CFM-15L-CH | A - En Operación | Registro Invima |  | Ninguno
BMGE0001 | GENERADOR DE ELECTROCIRUGÍA | 130186 | T3E63858DX | CIRUGIA | 09-03-CIRUGIA | VALLEYLAB | BL-FT10 | A - En Operación | Registro Invima |  | Ninguno
BMGE0002 | GENERADOR DE ELECTROCIRUGÍA | 130187 | T3E63857DX | CIRUGIA | 09-03-CIRUGIA | VALLEYLAB | BL-FT10 | A - En Operación | Registro Invima |  | Ninguno
BMGE0003 | GENERADOR DE ELECTROCIRUGÍA | 132841 | T4B74761DX | CIRUGIA | 09-03-CIRUGIA | COVIDIEN | VALLEYLAB FT10 | A - En Operación | Registro Invima |  | Ninguno
BMGE0004 | GENERADOR DE ELECTROCIRUGÍA | 135336 | T5H95056DX | QUIROFANOS CIRUGIA | 09-03-CIRUGIA | VALLEYLAB | FT10 | A - En Operación | Registro Invima |  | Ninguno
BMGIN0000 | GINECOBSTETRICIA |  |  | GINECOBSTETRICIA | 09-03-GINECOBSTETRICIA |  |  | A-Otro | Registro Invima |  | Ninguno
BMGLU0005 | GLUCÓMETRO | NO REGISTRA | UU14214970 | LABORATORIO | 14-01-LABORATORIO-CLINICO | ROCHE | 4015630942473 | A - En Operación | Registro Invima |  | Clase I: Bajo Riesgo
BMGRA0001 | GRAMERA | 24396 | NO REGISTRA | UNIDAD DE CUIDADO INTENSIVO | 09-02-UCIA | KOLONG |  | I - Dado de Baja | Registro Invima |  | Ninguno
BMGTR0004 | PRUEBA DE ESFUERZO | 113144 | FVDC-6449 | MEDICINA NUCLEAR | 09-ST4-MEDICINA-NUCLEAR | MORTARA | TMX 428 | A - En Operación | Registro Invima |  | Ninguno
BMHOL0001 | HOLTER ECG | 91499 | 3138 | DIAGNOSTICO CARDIOVASCULAR NO INVASIVO | 09-01-DIAGNOSTICO-CARDIOVASCULAR-NO-INVASIVO | CARDIOSCAN | DMS300-4A | A - En Operación | Registro Invima |  | Clase IIb: Alto Riesgo
BMHOL0002 | HOLTER ECG | 52131 | 397 | DIAGNOSTICO CARDIOVASCULAR NO INVASIVO | 09-01-DIAGNOSTICO-CARDIOVASCULAR-NO-INVASIVO | CARDIOSCAN | DMS300-4A | I - Dado de Baja | Registro Invima |  | Clase IIb: Alto Riesgo
BMHOL0003 | HOLTER ECG | 60956 | 2121 | DIAGNOSTICO CARDIOVASCULAR NO INVASIVO | 09-01-DIAGNOSTICO-CARDIOVASCULAR-NO-INVASIVO | CARDIOSCAN | DMS300-4A | A - En Operación | Registro Invima |  | Clase IIb: Alto Riesgo
BMHOL0004 | HOLTER ECG | 91500 | 3137 | DIAGNOSTICO CARDIOVASCULAR NO INVASIVO | 09-01-DIAGNOSTICO-CARDIOVASCULAR-NO-INVASIVO | CARDIOSCAN | DMS300-4A | A - En Operación | Registro Invima |  | Clase IIb: Alto Riesgo
BMHOL0005 | HOLTER ECG | 91498 | 3145 | DIAGNOSTICO CARDIOVASCULAR NO INVASIVO | 09-01-DIAGNOSTICO-CARDIOVASCULAR-NO-INVASIVO | CARDIOSCAN | DMS300-4A | A - En Operación | Registro Invima |  | Clase IIb: Alto Riesgo
BMHOL0006 | HOLTER ECG | 91503 | 3112 | DIAGNOSTICO CARDIOVASCULAR NO INVASIVO | 09-01-DIAGNOSTICO-CARDIOVASCULAR-NO-INVASIVO | CARDIOSCAN | DMS300-4A | I - Dado de Baja | Registro Invima |  | Clase IIb: Alto Riesgo
BMHOL0007 | HOLTER ECG | 60957 | 4A 2122 | DIAGNOSTICO CARDIOVASCULAR NO INVASIVO | 09-01-DIAGNOSTICO-CARDIOVASCULAR-NO-INVASIVO | CARDIOSCAN | DMS300-4A | I - Dado de Baja | Registro Invima |  | Clase IIb: Alto Riesgo
BMHOL0008 | HOLTER ECG | 49168 | 4A-314 | DIAGNOSTICO CARDIOVASCULAR NO INVASIVO | 09-01-DIAGNOSTICO-CARDIOVASCULAR-NO-INVASIVO | CARDIOSCAN | DMS300-4A | I - Dado de Baja | Registro Invima |  | Clase IIb: Alto Riesgo
BMHOL0009 | HOLTER ECG | 91501 | 4A-3098 | DIAGNOSTICO CARDIOVASCULAR NO INVASIVO | 09-01-DIAGNOSTICO-CARDIOVASCULAR-NO-INVASIVO | CARDIOSCAN | DMS300-4A | A - En Operación | Registro Invima |  | Clase IIb: Alto Riesgo
BMHOL0010 | HOLTER ECG | 91502 | 4A-3136 | DIAGNOSTICO CARDIOVASCULAR NO INVASIVO | 09-01-DIAGNOSTICO-CARDIOVASCULAR-NO-INVASIVO | CARDIOSCAN | DMS300-4A | A - En Operación | Registro Invima |  | Clase IIb: Alto Riesgo
BMHOL0011 | HOLTER ECG | 91504 | 4A-3059 | DIAGNOSTICO CARDIOVASCULAR NO INVASIVO | 09-01-DIAGNOSTICO-CARDIOVASCULAR-NO-INVASIVO | CARDIOSCAN | DMS300-4A | A - En Operación | Registro Invima |  | Clase IIb: Alto Riesgo
BMHOL0012 | HOLTER ECG | 91497 | 4A-3142 | DIAGNOSTICO CARDIOVASCULAR NO INVASIVO | 09-01-DIAGNOSTICO-CARDIOVASCULAR-NO-INVASIVO | CARDIOSCAN | DMS300-4A | A - En Operación | Registro Invima |  | Clase IIb: Alto Riesgo
BMHOL0013 | HOLTER ECG | 94444-000 | 3269 | DIAGNOSTICO CARDIOVASCULAR NO INVASIVO | 09-01-DIAGNOSTICO-CARDIOVASCULAR-NO-INVASIVO | CARDIOSCAN | DMS300-4A | A - En Operación | Registro Invima |  | Clase IIb: Alto Riesgo
BMHOL0014 | HOLTER ECG | 94442 | 3266 | DIAGNOSTICO CARDIOVASCULAR NO INVASIVO | 09-01-DIAGNOSTICO-CARDIOVASCULAR-NO-INVASIVO | CARDIOSCAN | DMS300-4A | A - En Operación | Registro Invima |  | Clase IIb: Alto Riesgo
BMHOL0015 | HOLTER ECG |  | 4A-3318 | DIAGNOSTICO CARDIOVASCULAR NO INVASIVO | 09-01-DIAGNOSTICO-CARDIOVASCULAR-NO-INVASIVO | CARDIOSCAN | DMS300-4A | A - En Operación | Registro Invima |  | Clase IIb: Alto Riesgo
BMHOL0016 | HOLTER ECG |  | 4A-3264 | DIAGNOSTICO CARDIOVASCULAR NO INVASIVO | 09-01-DIAGNOSTICO-CARDIOVASCULAR-NO-INVASIVO | CARDIOSCAN | DMS300-4A | A - En Operación | Registro Invima |  | Clase IIb: Alto Riesgo
BMHOL0017 | HOLTER ECG | 98238 | 4A-3291 | DIAGNOSTICO CARDIOVASCULAR NO INVASIVO | 09-01-DIAGNOSTICO-CARDIOVASCULAR-NO-INVASIVO | CARDIOSCAN | DMS300-4A | A - En Operación | Registro Invima |  | Clase IIb: Alto Riesgo
BMHOL0018 | HOLTER ECG |  | 4A-3319 | DIAGNOSTICO CARDIOVASCULAR NO INVASIVO | 09-01-DIAGNOSTICO-CARDIOVASCULAR-NO-INVASIVO | CARDIOSCAN | DMS300-4A | A - En Operación | Registro Invima |  | Clase IIb: Alto Riesgo
BMHOL0019 | HOLTER ECG |  | 4A-3320 | DIAGNOSTICO CARDIOVASCULAR NO INVASIVO | 09-01-DIAGNOSTICO-CARDIOVASCULAR-NO-INVASIVO | CARDIOSCAN | DMS300-4A | A - En Operación | Registro Invima |  | Clase IIb: Alto Riesgo
BMHOL0020 | HOLTER ECG | 91502 | 4A-3136 | DIAGNOSTICO CARDIOVASCULAR NO INVASIVO | 09-01-DIAGNOSTICO-CARDIOVASCULAR-NO-INVASIVO | CARDIOSCAN | DMS300-4A | A - En Operación | Registro Invima |  | Clase IIb: Alto Riesgo
BMHOL0021 | HOLTER ECG | 99588 |  | DIAGNOSTICO CARDIOVASCULAR NO INVASIVO | 09-01-DIAGNOSTICO-CARDIOVASCULAR-NO-INVASIVO | CARDIOSCAN | DMS300-4A | A - En Operación | Registro Invima |  | Clase IIb: Alto Riesgo
BMHOL0022 | HOLTER ECG | 98242 | 3320 | DIAGNOSTICO CARDIOVASCULAR NO INVASIVO | 09-01-DIAGNOSTICO-CARDIOVASCULAR-NO-INVASIVO | CARDIOSCAN | DMS300-4A | A - En Operación | Registro Invima |  | Clase IIb: Alto Riesgo
BMHOL0023 | HOLTER ECG | 98240 |  | DIAGNOSTICO CARDIOVASCULAR NO INVASIVO | 09-01-DIAGNOSTICO-CARDIOVASCULAR-NO-INVASIVO | CARDIOSCAN | DMS300-4A | I - Dado de Baja | Registro Invima |  | Clase IIb: Alto Riesgo
BMHOL0024 | HOLTER ECG | 98241 |  | DIAGNOSTICO CARDIOVASCULAR NO INVASIVO | 09-01-DIAGNOSTICO-CARDIOVASCULAR-NO-INVASIVO | CARDIOSCAN | DMS300-4A | A - En Operación | Registro Invima |  | Clase IIb: Alto Riesgo
BMHOL0025 | HOLTER ECG | 94443 | 4A-3268 | DIAGNOSTICO CARDIOVASCULAR NO INVASIVO | 09-01-DIAGNOSTICO-CARDIOVASCULAR-NO-INVASIVO | CARDIOSCAN | DMS300-4A | A - En Operación | Registro Invima |  | Clase IIb: Alto Riesgo
BMHOL0026 | HOLTER ECG | 98239 |  | DIAGNOSTICO CARDIOVASCULAR NO INVASIVO | 09-01-DIAGNOSTICO-CARDIOVASCULAR-NO-INVASIVO | CARDIOSCAN | DMS300-4A | A - En Operación | Registro Invima |  | Clase IIb: Alto Riesgo
BMHOL0027 | HOLTER ECG | 94441 | 3265 | DIAGNOSTICO CARDIOVASCULAR NO INVASIVO | 09-01-DIAGNOSTICO-CARDIOVASCULAR-NO-INVASIVO | CARDIOSCAN | DMS300-4A | A - En Operación | Registro Invima |  | Clase IIb: Alto Riesgo
BMHOL0028 | HOLTER ECG | 118538 | 4A-3635 | DIAGNOSTICO CARDIOVASCULAR NO INVASIVO | 09-01-DIAGNOSTICO-CARDIOVASCULAR-NO-INVASIVO | DM SYSTEM | DMS300-4A | A - En Operación | Registro Invima |  | Ninguno
BMHOL0029 | HOLTER ECG | 118537 | 4A-3640 | DIAGNOSTICO CARDIOVASCULAR NO INVASIVO | 09-01-DIAGNOSTICO-CARDIOVASCULAR-NO-INVASIVO | DM SYSTEM | DMS300-4A | A - En Operación | Registro Invima |  | Ninguno
BMHOL0030 | HOLTER ECG | 118536 | 4A-3629 | DIAGNOSTICO CARDIOVASCULAR NO INVASIVO | 09-01-DIAGNOSTICO-CARDIOVASCULAR-NO-INVASIVO | DM SYSTEM | DMS300-4A | A - En Operación | Registro Invima |  | Ninguno
BMHOL0031 | HOLTER ECG | 118539 | 4A-3639 | DIAGNOSTICO CARDIOVASCULAR NO INVASIVO | 09-01-DIAGNOSTICO-CARDIOVASCULAR-NO-INVASIVO | DM SYSTEM | DMS300-4A | A - En Operación | Registro Invima |  | Ninguno
BMHOL0032 | HOLTER ECG | 118540 | 4A-3638 | DIAGNOSTICO CARDIOVASCULAR NO INVASIVO | 09-01-DIAGNOSTICO-CARDIOVASCULAR-NO-INVASIVO | DM SYSTEM | DMS300-4A | A - En Operación | Registro Invima |  | Ninguno
BMHOL0033 | HOLTER ECG | 118878 | 8758 | DIAGNOSTICO CARDIOVASCULAR NO INVASIVO | 09-01-DIAGNOSTICO-CARDIOVASCULAR-NO-INVASIVO | DMS CARDIOSCAN | DMS300-4A | A - En Operación | Registro Invima |  | Ninguno
BMHOL0034 | HOLTER ECG | 118879 | 8752 | DIAGNOSTICO CARDIOVASCULAR NO INVASIVO | 09-01-DIAGNOSTICO-CARDIOVASCULAR-NO-INVASIVO | DMS CARDIOSCAN | DMS300-4A | A - En Operación | Registro Invima |  | Ninguno
BMHOL0035 | HOLTER ECG | 118880 | 4A-3693 | DIAGNOSTICO CARDIOVASCULAR NO INVASIVO | 09-01-DIAGNOSTICO-CARDIOVASCULAR-NO-INVASIVO | DMS CARDIOSCAN | DMS300-4A | A - En Operación | Registro Invima |  | Ninguno
BMHOL0036 | HOLTER ECG |  | 4A-3697 | DIAGNOSTICO CARDIOVASCULAR NO INVASIVO | 09-01-DIAGNOSTICO-CARDIOVASCULAR-NO-INVASIVO | DMS CARDIOSCAN | DMS300-4A | A - En Operación | Registro Invima |  | Ninguno
BMHOR0001 | HORNO DE CULTIVO | 51352 | 12-16622 | LABORATORIO | 09-04-BIOLOGIA-MOLECULAR | BINDER | FD53 | A - En Operación | Registro Invima |  | Clase I: Bajo Riesgo
BMHOR0002 | HORNO DE SECADO | 61645 | D130527 | LABORATORIO | 09-04-BIOLOGIA-MOLECULAR | ECOCELL | MC000690 | A - En Operación | Registro Invima |  | Clase I: Bajo Riesgo
BMHOSP0001 | HOSPITALIZACION PISO 5 |  |  | HOSPITALIZACION PISO 5 SEDE PRINCIPAL | 09-05-HOSPITALIZACION |  |  | A-Otro | Registro Invima |  | Ninguno
BMHOSP0002 | HOSPITALIZACION PISO 6 |  |  | HOSPITALIZACION PISO 6 SEDE PRINCIPAL | 09-06-HOSPITALIZACION |  |  | A-Otro | Registro Invima |  | Ninguno
BMHOSP0003 | HOSPITALIZACION PISO 7 |  |  | HOSPITALIZACION PISO 7 SEDE PRINCIPAL | 09-07-HOSPITALIZACION |  |  | A-Otro | Registro Invima |  | Ninguno
BMHOSP0004 | HOSPITALIZACION PISO 8 |  |  | HOSPITALIZACION PISO 8 SEDE PRINCIPAL | 09-08-HOSPITALIZACION |  |  | A-Otro | Registro Invima |  | Ninguno
BMIAM0002 | INCUBADORA DE PLAQUETAS |  | 2112584 | BANCO DE SANGRE | 09 -00 - - BANCO DE SANGRE | HELMER | PC1200 PRO (PC4300IAF) | A - En Operación | Registro Invima |  | Ninguno
BMICA0001 | INTERCAMBIADOR DE CALOR | 112906 | 21055534 | UNIDAD DE CUIDADO INTENSIVO | 09-02-UCIA | HICO-HIRTZ | AQUTHERM 660 | A - En Operación | Registro Invima |  | Ninguno
BMICO0001 | INCUBADORA DE CO2 | 87116 | 41866032 | LABORATORIO | 09-04-LABORATORIO-CLINICO | THERMO SCIENTIFIC | 51026332 | A - En Operación | Registro Invima |  | Clase IIa: Riesgo Moderado
BMICO0002 | INCUBADORA DE CO2 |  | 40508102 | UNIDAD MEDICINA REPRODUCTIVA | 01-09-MEDICINA-REPRODUCTIVA | HERAEUS | HERACELL 150 | A - En Operación | Registro Invima |  | Clase IIa: Riesgo Moderado
BMICO0003 | INCUBADORA DE CO2 | 111 | 40508028 | UNIDAD MEDICINA REPRODUCTIVA | 01-09-MEDICINA-REPRODUCTIVA | HERAEUS | HERACELL 150 | I - Dado de Baja | Registro Invima |  | Clase IIa: Riesgo Moderado
BMICO0004 | INCUBADORA DE CO2 | 30137 | 04-67602 | LABORATORIO | 09-04-LABORATORIO-CLINICO | BINDER | CB210-UL | I - Dado de Baja | Registro Invima |  | Clase IIa: Riesgo Moderado
BMICO0035 | INCUBADORA DE CO2 | 87117 | 41866030 | LABORATORIO | 09-04-LABORATORIO-CLINICO | THERMO SCIENTIFIC | HERA CELL 240i S | A - En Operación | Registro Invima |  | Clase IIa: Riesgo Moderado
BMIIB0001 | INCUBADORA DE BIOLOGICOS | 98473 | 402736 | CENTRAL DE ESTERILIZACION | 09-04-CENTRAL-ESTERILIZACION | 3M | 390 G Attest | A - En Operación | Registro Invima |  | Ninguno
BMINC0001 | INCUBADORA NEONATAL | 46031 | 2090423 | RECIEN NACIDOS | 09-02-UCINEONATOS | ATOM | V2100G | I - Dado de Baja | Registro Invima |  | Clase IIb: Alto Riesgo
BMINC0002 | INCUBADORA NEONATAL | 48758 | 2160021 | RECIEN NACIDOS | 09-02-UCINEONATOS | ATOM | INCUI | A - En Operación | Registro Invima |  | Clase IIb: Alto Riesgo
BMINC0003 | INCUBADORA NEONATAL | 48757 | 2160767 | RECIEN NACIDOS | 09-02-UCINEONATOS | ATOM | INCUI | A - En Operación | Registro Invima |  | Clase IIb: Alto Riesgo
BMINC0004 | INCUBADORA NEONATAL | 20714 | YH00447 | RECIEN NACIDOS | 09-02-UCINEONATOS | DRAGER | ISOLETTE C2000 | I - Dado de Baja | Registro Invima |  | Clase IIb: Alto Riesgo
BMINC0005 | INCUBADORA NEONATAL | 19310 | LH00748 | RECIEN NACIDOS | 09-02-UCINEONATOS | DRAGER | ISOLETTE C2000 | I - Dado de Baja | Registro Invima |  | Clase IIb: Alto Riesgo
BMINC0006 | INCUBADORA NEONATAL | 73191 | 2571095 | RECIEN NACIDOS | 09-02-UCINEONATOS | ATOM | RABEE INCUI | A - En Operación | Registro Invima |  | Clase IIb: Alto Riesgo
BMINC0007 | INCUBADORA NEONATAL | 73193 | 2571093 | RECIEN NACIDOS | 09-02-UCINEONATOS | ATOM | RABEE INCUI | A - En Operación | Registro Invima |  | Clase IIb: Alto Riesgo
BMINC0008 | INCUBADORA NEONATAL | 73192 | 2571094 | RECIEN NACIDOS | 09-02-UCINEONATOS | ATOM | RABEE INCUI | A - En Operación | Registro Invima |  | Clase IIb: Alto Riesgo
BMINC0009 | INCUBADORA NEONATAL | 73194 | 2571096 | RECIEN NACIDOS | 09-02-UCINEONATOS | ATOM | RABEE INCUI | A - En Operación | Registro Invima |  | Clase IIb: Alto Riesgo
BMINC0010 | INCUBADORA NEONATAL | 19311 | WH00174 | RECIEN NACIDOS | 09-02-UCINEONATOS | AIR SHIELDS | ISOLETTE C2000 | I - Dado de Baja | Registro Invima |  | Clase IIb: Alto Riesgo
BMINC0011 | INCUBADORA NEONATAL | 20076 | YH00448 | RECIEN NACIDOS | 09-02-UCINEONATOS | AIR SHIELDS | ISOLETTE C2000 | I - Dado de Baja | Registro Invima |  | Clase IIb: Alto Riesgo
BMINC0012 | INCUBADORA NEONATAL DE TRANSPORTE | 47302 | QX07415 | RECIEN NACIDOS | 09-02-UCINEONATOS | AIR SHIELDS | TI 500 | A - En Operación | Registro Invima |  | Clase IIb: Alto Riesgo
BMINC0013 | INCUBADORA NEONATAL | 46032 | 2090085 | RECIEN NACIDOS | 09-02-UCINEONATOS | ATOM | V2100G | I - Dado de Baja | Registro Invima |  | Clase IIb: Alto Riesgo
BMINC0014 | INCUBADORA NEONATAL | 36705 | ZT05619 | GINECOBSTETRICIA | 09-03-GINECOBSTETRICIA | DRAGER | ISOLETTE TI 500 | A - En Operación | Registro Invima |  | Clase IIb: Alto Riesgo
BMINC0015 | INCUBADORA | 73194 | 2571096 | GINECOBSTETRICIA | 09-03-GINECOBSTETRICIA | ATOM | RABEE INCU I | A - En Operación | Registro Invima |  | Clase IIb: Alto Riesgo
BMINC0016 | INCUBADORA |  | AC875641 | UNIDAD MEDICINA REPRODUCTIVA | 01-09-MEDICINA-REPRODUCTIVA | MINCOOK | BENCHTOP | A - En Operación | Registro Invima |  | Clase IIa: Riesgo Moderado
BMINC0017 | MINI INCUBADORA (MICROELISA) | 48559 | 10111070 | BIOLOGIA MOLECULAR | 09-04-BIOLOGIA-MOLECULAR | LABNET | I5110 | A - En Operación | Registro Invima |  | Clase IIa: Riesgo Moderado
BMINC0018 | INCUBADORA |  | 135074 | LABORATORIO | 09-04-LABORATORIO-CLINICO | 3M | ATTEST | A - En Operación | Registro Invima |  | Clase IIa: Riesgo Moderado
BMINC0019 | INCUBADORA |  | 652441 | INMUNOLOGIA | 09-04-LABORATORIO-CLINICO | ABBOTT | 1574197 | A - En Operación | Registro Invima |  | Clase IIa: Riesgo Moderado
BMINC0020 | INCUBADORA | 81245 | 41878180 | INMUNOLOGIA | 09-04-LABORATORIO-CLINICO | THERMO SCIENTIFIC | IMH 10051028 | A - En Operación | Registro Invima |  | Clase IIa: Riesgo Moderado
BMINC0021 | HORNO DE SECADO | 947 | 870-240 | MICROBIOLOGIA | 09-04-LABORATORIO-CLINICO | MEMERT | U-15 | A - En Operación | Registro Invima |  | Clase IIa: Riesgo Moderado
BMINC0022 | INCUBADORA | 85762 | 41945117 | MICROBIOLOGIA | 09-04-LABORATORIO-CLINICO | THERMO SCIENTIFIC | 51029321 | A - En Operación | Registro Invima |  | Clase IIa: Riesgo Moderado
BMINC0023 | INCUBADORA | 85760 | 41947536 | MICROBIOLOGIA | 09-04-LABORATORIO-CLINICO | THERMO SCIENTIFIC | IGS400 | A - En Operación | Registro Invima |  | Clase IIa: Riesgo Moderado
BMINC0024 | INCUBADORA | 50376 | 11-20573 | MICROBIOLOGIA | 09-04-LABORATORIO-CLINICO | BINDER | 240L | A - En Operación | Registro Invima |  | Clase IIa: Riesgo Moderado
BMINC0025 | INCUBADORA | 47798 | 1105779 | MICROBIOLOGIA | 09-04-LABORATORIO-CLINICO | BINDER | BD115 | A - En Operación | Registro Invima |  | Clase IIa: Riesgo Moderado
BMINC0026 | INCUBADORA | 85761 | 41947535 | MICROBIOLOGIA | 09-04-LABORATORIO-CLINICO | THERMO SCIENTIFIC | 51029321 | A - En Operación | Registro Invima |  | Clase IIa: Riesgo Moderado
BMINC0027 | INCUBADORA | 14739 | 800588 | MICROBIOLOGIA | 09-04-LABORATORIO-CLINICO | MEMERT | U-15 | A - En Operación | Registro Invima |  | Clase IIa: Riesgo Moderado
BMINC0028 | INCUBADOR DE TARJETAS GRIFOLS |  | 319-0002372 | SERVICIO DE TRANSFUSION | 09-04-LABORATORIO-CLINICO | GRIFOLS | DG THERM | A - En Operación | Registro Invima |  | Clase IIa: Riesgo Moderado
BMINC0029 | INCUBADORA |  | IMC 40482463 | INMUNOLOGIA | 09-04-LABORATORIO-CLINICO | THERMOSCIENTIFIC | HERATHERMIMC18 | I - Dado de Baja | Registro Invima |  | Clase IIa: Riesgo Moderado
BMINC0030 | INCUBADORA |  | FT2486 | MICROBIOLOGIA | 09-04-LABORATORIO-CLINICO | BECTON DICKINSON | BACTEC FX | I - Dado de Baja | Registro Invima |  | Clase IIa: Riesgo Moderado
BMINC0031 | INCUBADORA |  | FB1826 | MICROBIOLOGIA | 09-04-LABORATORIO-CLINICO | BECTON DICKINSON | BACTEC FX | I - Dado de Baja | Registro Invima |  | Clase IIa: Riesgo Moderado
BMINC0032 | INCUBADORA |  | B2771225 | MICROBIOLOGIA | 09-04-LABORATORIO-CLINICO | MEMMERT | U-200 | A - En Operación | Registro Invima |  | Clase IIa: Riesgo Moderado
BMINC0033 | INCUBADORA | 33571 | 1648060433191 | MICROBIOLOGIA | 09-04-LABORATORIO-CLINICO | FISHER SCIENTIFIC | 2050FS | A - En Operación | Registro Invima |  | Clase IIa: Riesgo Moderado
BMINC0034 | INCUBADORA DE AUTOLECTURA | 117439 | 103248 | CENTRAL DE ESTERILIZACION | 09-04-CENTRAL-ESTERILIZACION | 3M | 490DR | A - En Operación | Registro Invima |  | Clase IIa: Riesgo Moderado
BMINC0035 | INCUBADORA DE AUTOLECTURA | 204830 | 200417 | CENTRAL DE ESTERILIZACION | 09-04-CENTRAL-ESTERILIZACION | 3M | 490H | A - En Operación | Registro Invima |  | Clase IIa: Riesgo Moderado
BMINC0036 | INCUBADORA NEONATAL | 111302 | 200200228 | RECIEN NACIDOS | 09-02-UCINEONATOS | ATOM | INCU I 61605 | A - En Operación | Registro Invima |  | Ninguno
BMINC0037 | INCUBADORA NEONATAL | 111303 | 200200227 | RECIEN NACIDOS | 09-02-UCINEONATOS | ATOM | INCU I 61605 | A - En Operación | Registro Invima |  | Ninguno
BMINC0038 | INCUBADORA | UMR204 | 2464 | UNIDAD MEDICINA REPRODUCTIVA | 01-09-MEDICINA-REPRODUCTIVA | ESCO | MRI-6A10-SS-9 | A - En Operación | Registro Invima |  | Ninguno
BMINC0039 | INCUBADORA |  | 840-240 | LABORATORIO | 09-04-LABORATORIO-CLINICO | MEMMERT | U-15 | I - Otro | Registro Invima |  | Ninguno
BMINC0057 | INCUBADORA NEONATAL | 130309 | DSRF-0049 | UNIDAD DE CUIDADO INTENSIVO NEONATAL | 09-02-UCINEONATOS | DRAGER | ISOLETTE 8000 PLUS | A - En Operación | Registro Invima |  | Ninguno
BMINC0058 | INCUBADORA NEONATAL | 136312 | DSUK-0099 | UNIDAD DE CUIDADO INTENSIVO NEONATAL | 09-02-UCINEONATOS | DRAGER | ISOLETTE 8000 PLUS | A - En Operación | Registro Invima |  | Ninguno
BMINCE0001 | INCUBADORA DE EMBRIONES | UMR245 | ES8.5230 | UNIDAD MEDICINA REPRODUCTIVA | 01-09-MEDICINA-REPRODUCTIVA | VIROLIFE | EMBRYOSCOPE 8 | A - En Operación | Registro Invima |  | Ninguno
BMINF0001 | INFANTÓMETRO | 110905 | 5416332183199 | UNIDAD DE CUIDADO INTENSIVO PEDIATRICO | 09-02-UCIP | SECA | 416 | A - En Operación | Registro Invima |  | Ninguno
BMINF0002 | INFANTÓMETRO | 132845 | 10000001434621 | GINECOBSTETRICIA | 09-03-GINECOBSTETRICIA | SECA | 417 | A - En Operación | Registro Invima |  | Ninguno
BMINF0003 | INFANTÓMETRO | 134777 | 10000001470836 | CONSULTA EXTERNA ALTA COMPLEJIDAD | 09-01-CONSULTA-EXTERNA | SECA | 417 | A - En Operación | Registro Invima |  | Ninguno
BMINF0004 | INFANTÓMETRO | 118754 | 10000000318067 | URGENCIAS | 09-01-URGENCIAS-PRIORIDAD | SECA | 416 | A - En Operación | Registro Invima |  | Ninguno
BMINF0005 | INFANTÓMETRO | 118756 | 10000000318070 | CONSULTORIOS CONSULTA EXTERNA | 09-01-CONSULTA-EXTERNA | SECA | 416 | A - En Operación | Registro Invima |  | Ninguno
BMINF0006 | INFANTÓMETRO | 118755 | 10000000318077 | URGENCIAS | 09-01-URGENCIAS-PRIORIDAD | SECA | 416 | A - En Operación | Registro Invima |  | Ninguno
BMINF0007 | INFANTÓMETRO | 110904 | 5416019193436 | HABITACIONES UCI | 09-02-UCINEONATOS | SECA | 416 | A - En Operación | Registro Invima |  | Ninguno
BMINF0008 | INFANTÓMETRO | 118758 | 10000000263175 | GINECOBSTETRICIA | 09-03-GINECOBSTETRICIA | SECA | 416 | A - En Operación | Registro Invima |  | Ninguno
BMINF0009 | INFANTÓMETRO | 118757 | 10000000263174 | GINECOBSTETRICIA | 09-03-GINECOBSTETRICIA | SECA | 416 | A - En Operación | Registro Invima |  | Ninguno
BMINF0010 | INFANTÓMETRO | 127165 | 10000000798620 | EDIFICIO TORRE C ESQUINA | 09-01-CONSULTA-EXTERNA | SECA | 416 | A - En Operación | Registro Invima |  | Ninguno
BMINF0011 | INFANTÓMETRO | 120210 | 760358 | UNIDAD DE TRASPLANTE DE ORGANOS Y TEJIDO | 000-1TR-ASP-LANTE DE ORGANOS | SECA | 417 | A - En Operación | Registro Invima |  | Ninguno
BMINY0001 | INYECTOR DE MEDIO DE CONTRASTE |  | C0718B859G | ONCOLOGIA RADIOTERAPICA | 09-ST4-RADIOTERAPIA | MALLINCKRODT | OPTIVANTAGE | A - En Convenio | Registro Invima |  | Clase IIb: Alto Riesgo
BMINY0002 | INYECTOR DE MEDIO DE CONTRASTE | COMODATO | C1019B730G | ANGIOGRAFIA | 09-01-ANGIOGRAFIA | MALLINCKRODT | OPTIVANTAGE | A - En Convenio | Registro Invima |  | Clase IIb: Alto Riesgo
BMINY0003 | INYECTOR DE MEDIO DE CONTRASTE |  | C0313B535X | RAYOS X | 09-00-IMAGENES-DIAGNOSTICAS | MALLINCKRODT | OPTIVANTAGE | A - En Convenio | Registro Invima |  | Ninguno
BMJDP0001 | JUEGO DE 15 PESAS PATRON M1 20 kg | 36764-1 |  | INGENIERIA CLINICA | 09-ST1-INGENIERIA-CLINICA | DETECTO | 20 KG | A - En Operación | Registro Invima |  | Ninguno
BMJDP0002 | JUEGO DE PESAS PATRON 1g a 5Kg | 36755 | NO REGISTRA | INGENIERIA CLINICA | 09-ST1-INGENIERIA-CLINICA | DETECTO | 16 UNIDADES | A - En Operación | Registro Invima |  | Ninguno
BMJDP0003 | JUEGO DE 3 PESAS PATRON M1 10 kg | 36756 | NO REGISTRA | INGENIERIA CLINICA | 09-ST1-INGENIERIA-CLINICA | DETECTO | 3 UNIDADES | A - En Operación | Registro Invima |  | Ninguno
BMJDP0004 | PESA PATRON M1 5 kg | 99351 | NO REGISTRA | INGENIERIA CLINICA | 09-ST1-INGENIERIA-CLINICA | DETECTO | 1 UNIDAD | A - En Operación | Registro Invima |  | Ninguno
BMJDP0005 | PESA PATRON CILINDRICA 1 kg |  | CMI-01 | SERVICIO FARMACEUTICO | 09-ST2-SERVICIO-FARMACEUTICO |  | CILINDRICA | A - En Operación | Registro Invima |  | Ninguno
BMJDP0006 | PESA PATRON CILINDRICA 2 kg |  | CMI-02 | SERVICIO FARMACEUTICO | 09-ST2-SERVICIO-FARMACEUTICO |  | CILINDRICA | A - En Operación | Registro Invima |  | Ninguno
BMJDP0007 | PESA PATRON CILINDRICA 5 kg |  | CMI-03 | SERVICIO FARMACEUTICO | 09-ST2-SERVICIO-FARMACEUTICO |  | CILINDRICA | A - En Operación | Registro Invima |  | Ninguno
BMJDP0008 | PESA INDIVIDUAL5 kg | 103200 | 20190725-3 | INGENIERIA CLINICA | 09-ST1-INGENIERIA-CLINICA | SIGMA | CILINDRICA F1 | A - En Operación | Registro Invima |  | Ninguno
BMJDP0009 | PESA INDIVIDUAL 10 kg | 103201 | 20190725-2 | INGENIERIA CLINICA | 09-ST1-INGENIERIA-CLINICA | SIGMA | CILINDRICA F1 | A - En Operación | Registro Invima |  | Ninguno
BMJDP0010 | PESA INDIVIDUAL 20 kg | 103202 | 20190725 | INGENIERIA CLINICA | 09-ST1-INGENIERIA-CLINICA | SIGMA | CILINDRICA F1 | A - En Operación | Registro Invima |  | Ninguno
BMJDP0011 | JUEGO DE PESAS 5Kg A 20 Kg | 112840-2 | CMI 5 02 - CMI 20 16 - CMI 20 17 | INGENIERIA CLINICA | 09-ST1-INGENIERIA-CLINICA | DETECTO | PARALELEPIPEDO | A - En Operación | Registro Invima |  | Ninguno
BMJDP0012 | JUEGO DE 8 PESAS PATRON M1 20 kg | 36764-2 |  | INGENIERIA CLINICA | 09-ST1-INGENIERIA-CLINICA | DETECTO | 20 KG | A - En Operación | Registro Invima |  | Ninguno
BMJDP0013 | PESA CILÍNDRICA DE 100 g |  | 100 g | SERVICIO FARMACEUTICO | 09-ST2-SERVICIO-FARMACEUTICO |  | cilindrica | A - En Operación | Registro Invima |  | Ninguno
BMJDP0014 | PESA CILÍNDRICA DE 200 g |  | 200 g | SERVICIO FARMACEUTICO | 09-ST2-SERVICIO-FARMACEUTICO |  | cilindrica | A - En Operación | Registro Invima |  | Ninguno
BMLAB0000 | LABORATORIO | 87117 | 41866030 | LABORATORIO | 09-04-LABORATORIO-CLINICO | THERMO SCIENTIFIC | HERACELL 240 i | A-Otro | Registro Invima |  | Ninguno
BMLAU0001 | LAVADORA ULTRASONICA | 68745 | PPR101556124 | CENTRAL DE ESTERILIZACION | 09-04-CENTRAL-ESTERILIZACION | GETINGE | 300 | A - En Operación | Registro Invima |  | Ninguno
BMLAU0002 | LAVADORA ULTRASONICA | 38742 | 2725446 | ENDOSCOPIA | 09-01-ENDOSCOPIA | OLYMPUS | ENDOSONIC | I - Dado de Baja | Registro Invima |  | Ninguno
BMLBM0002 | BAÑO ULTRASONICO | 49757 | 195285110 | BIOLOGIA MOLECULAR | 09-04-LABORATORIO-CLINICO | ELMA | ELMASONIC | A - En Operación | Registro Invima |  | Ninguno
BMLIQ0001 | LAVADORA DE INSTRUMENTAL QUIRURGICO | 68748 | WAA057111 | CENTRAL DE ESTERILIZACION | 09-04-CENTRAL-ESTERILIZACION | GETINGE | 88 Turbo | A - En Operación | Registro Invima |  | Clase IIa: Riesgo Moderado
BMLIQ0002 | LAVADORA DE INSTRUMENTAL QUIRURGICO | 68747 | WAA057054 | CENTRAL DE ESTERILIZACION | 09-04-CENTRAL-ESTERILIZACION | GETINGE | 88 Turbo | A - En Operación | Registro Invima |  | Clase IIa: Riesgo Moderado
BMLIQ0003 | LAVADORA DE INSTRUMENTAL QUIRURGICO | 68746 | WAA057035 | CENTRAL DE ESTERILIZACION | 09-04-CENTRAL-ESTERILIZACION | GETINGE | 88 Turbo | A - En Operación | Registro Invima |  | Clase IIa: Riesgo Moderado
BMLTD0001 | LAVADORA TERMODESINFECTADORA | 49625 | W50024235 | UNIDAD DE CUIDADO INTENSIVO PEDIATRICO | 09-02-UCINEONATOS | GETINGE | 46-4 ETK | A - En Operación | Registro Invima |  | Clase IIa: Riesgo Moderado
BMLUM0001 | LUMINOMETRO | NO REGISTRA | 024337 | CENTRAL DE ESTERILIZACION | 09-04-CENTRAL-ESTERILIZACION | HYGIENA | SYSTEM SUREPLUS | A - En Operación | Registro Invima |  | Clase I: Bajo Riesgo
BMMAN0001 | MANÓMETRO | NO REGISTREA | CGAS31 | SEDE PRINCIPAL | 09-ST1-CENTRAL-DE-GASES-MEDICINALES | RJ | (0 a 200) psi | A - En Operación | Registro Invima |  | Ninguno
BMMAN0002 | MANÓMETRO | NO REGISTREA | CGAS62 | SEDE PRINCIPAL | 09-ST1-CENTRAL-DE-GASES-MEDICINALES | RJ | (0 a 200) psi | A - En Operación | Registro Invima |  | Ninguno
BMMAN0003 | MANÓMETRO | NO REGISTREA | CGAS50 | SEDE PRINCIPAL | 09-ST1-CENTRAL-DE-GASES-MEDICINALES | RJ | (0 a 200) psi | A - En Operación | Registro Invima |  | Ninguno
BMMAN0004 | MANÓMETRO | NO REGISTREA | CGAS49 | SEDE PRINCIPAL | 09-ST1-CENTRAL-DE-GASES-MEDICINALES | RJ | (0 a 200) psi | A - En Operación | Registro Invima |  | Ninguno
BMMAN0005 | MANÓMETRO | NO REGISTREA | CGAS30 | SEDE PRINCIPAL | 09-ST1-CENTRAL-DE-GASES-MEDICINALES | RJ | (0 a 200) psi | A - En Operación | Registro Invima |  | Ninguno
BMMAN0006 | MANÓMETRO | NO REGISTREA | CGA03 | SEDE PRINCIPAL | 09-ST1-CENTRAL-DE-GASES-MEDICINALES | NO REGISTRA | (0 a 200) psi | A - En Operación | Registro Invima |  | Ninguno
BMMAN0007 | MANÓMETRO | NO REGISTREA | CGAT | SEDE PRINCIPAL | 09-ST1-CENTRAL-DE-GASES-MEDICINALES | WIKA | (0 a 350) psi | A - En Operación | Registro Invima |  | Ninguno
BMMAN0008 | MANÓMETRO | NO REGISTREA | CGAS08 | SEDE PRINCIPAL | 09-ST1-CENTRAL-DE-GASES-MEDICINALES | USG | (0 a 200) psi | A - En Operación | Registro Invima |  | Ninguno
BMMAN0009 | MANÓMETRO | NO REGISTREA | CGAS03 | SEDE PRINCIPAL | 09-ST1-CENTRAL-DE-GASES-MEDICINALES | USG | (0 a 200) psi | I - Dado de Baja | Registro Invima |  | Ninguno
BMMAN0010 | MANÓMETRO | NO REGISTREA | CGAS09 | SEDE PRINCIPAL | 09-ST1-CENTRAL-DE-GASES-MEDICINALES | USG | (0 a 200) psi | A - En Operación | Registro Invima |  | Ninguno
BMMAN0011 | MANÓMETRO | NO REGISTREA | CGAS04 | SEDE PRINCIPAL | 09-ST1-CENTRAL-DE-GASES-MEDICINALES | USG | (0 a 200) psi | A - En Operación | Registro Invima |  | Ninguno
BMMAN0012 | MANÓMETRO | NO REGISTREA | 0515 | SEDE PRINCIPAL | 09-ST1-CENTRAL-DE-GASES-MEDICINALES | UL |  | A - En Operación | Registro Invima |  | Ninguno
BMMAN0013 | MANÓMETRO | NO REGISTREA | CGAS51 | SEDE PRINCIPAL | 09-ST1-CENTRAL-DE-GASES-MEDICINALES | BOURDON HAENNI | (0 a 160) psi | A - En Operación | Registro Invima |  | Ninguno
BMMAN0014 | MANÓMETRO | NO REGISTREA | RORN10 | SEDE PRINCIPAL | 09-ST1-CENTRAL-DE-GASES-MEDICINALES |  | (0 a 30) psi | A - En Operación | Registro Invima |  | Ninguno
BMMAN0015 | MANÓMETRO | NO REGISTREA | CGA04 | SEDE PRINCIPAL | 09-ST1-CENTRAL-DE-GASES-MEDICINALES | NO REGISTRA | (0 a 200) psi | A - En Operación | Registro Invima |  | Ninguno
BMMAN0016 | MANÓMETRO | NO REGISTREA | CGA05 | SEDE PRINCIPAL | 09-ST1-CENTRAL-DE-GASES-MEDICINALES | NO REGISTRA | (0 a 200) psi | A - En Operación | Registro Invima |  | Ninguno
BMMAN0017 | MANÓMETRO | NO REGISTREA | CGAS01 | SEDE PRINCIPAL | 09-ST1-CENTRAL-DE-GASES-MEDICINALES | USG |  | I - Dado de Baja | Registro Invima |  | Ninguno
BMMAN0018 | MANÓMETRO | NO REGISTREA | CGAS10 | SEDE PRINCIPAL | 09-ST1-CENTRAL-DE-GASES-MEDICINALES | WIKA | (0 a 160) psi | I - Dado de Baja | Registro Invima |  | Ninguno
BMMAN0019 | MANÓMETRO | NO REGISTREA | CGAS02 | SEDE PRINCIPAL | 09-ST1-CENTRAL-DE-GASES-MEDICINALES | USG | (0 a 200) psi | A - En Operación | Registro Invima |  | Ninguno
BMMAN0020 | MANÓMETRO | NO REGISTREA | CGAS07 | EDIFICIO DE 13 PISOS TA | 00-ST-CENTRAL-GASES | USG | (0 a 200) psi | A - En Operación | Registro Invima |  | Ninguno
BMMAN0021 | MANÓMETRO | NO REGISTREA | CGAS29 | EDIFICIO DE 13 PISOS TA | 00-ST-CENTRAL-GASES | WIKA | (0 a 30) psi | A - En Operación | Registro Invima |  | Ninguno
BMMAN0022 | MANÓMETRO | NO REGISTREA | CGAS05 | EDIFICIO DE 13 PISOS TA | 00-ST-CENTRAL-GASES | USG | (0 a 200) psi | A - En Operación | Registro Invima |  | Ninguno
BMMAN0023 | MANÓMETRO | NO REGISTREA | CGAS06 | EDIFICIO DE 13 PISOS TA | 00-ST-CENTRAL-GASES | USG | (0 a 200) psi | A - En Operación | Registro Invima |  | Ninguno
BMMAN0024 | MANÓMETRO | NO REGISTREA | CGAS59 | EDIFICIO DE 13 PISOS TA | 00-ST-CENTRAL-GASES | MINDMAN | (0 a 150) psi | A - En Operación | Registro Invima |  | Ninguno
BMMAN0025 | MANÓMETRO | NO REGISTREA | CGAS24 | EDIFICIO DE 13 PISOS TA | 00-ST-CENTRAL-GASES | MINDMAN | (0 a 60) psi | A - En Operación | Registro Invima |  | Ninguno
BMMAN0027 | MANÓMETRO | NO REGISTRA | CGAM1 | EDIFICIO DE 13 PISOS TA | 00-ST-CENTRAL-GASES | UL | (0 a 4000) psi | A - En Operación | Registro Invima |  | Ninguno
BMMAN0028 | MANÓMETRO | NO REGISTRA | CGAM2 | EDIFICIO DE 13 PISOS TA | 00-ST-CENTRAL-GASES | RU | (0 a 200) psi | A - En Operación | Registro Invima |  | Ninguno
BMMAN0029 | MANÓMETRO | NO REGISTRA | CGAM3 | EDIFICIO DE 13 PISOS TA | 00-ST-CENTRAL-GASES | WIKA | (0 a 4000) psi | A - En Operación | Registro Invima |  | Ninguno
BMMAN0030 | MANÓMETRO | NO REGISTRA | CGAM4 | EDIFICIO DE 13 PISOS TA | 00-ST-CENTRAL-GASES | RU | (0 a 200) psi | A - En Operación | Registro Invima |  | Ninguno
BMMAN0031 | MANÓMETRO | NO REGISTRA | CGAM5 | EDIFICIO DE 13 PISOS TA | 00-ST-CENTRAL-GASES | RU | (0 a 200) psi | A - En Operación | Registro Invima |  | Ninguno
BMMAN0032 | MANÓMETRO | NO REGISTRA | CGAM6 | EDIFICIO DE 13 PISOS TA | 00-ST-CENTRAL-GASES | RU | (0 a 200) psi | A - En Operación | Registro Invima |  | Ninguno
BMMAN0033 | MANÓMETRO | NO REGISTRA | CGAM7 | EDIFICIO DE 13 PISOS TA | 00-ST-CENTRAL-GASES | UL | (0 a 4000) psi | A - En Operación | Registro Invima |  | Ninguno
BMMAN0034 | MANÓMETRO | NO REGISTRA | CGAM8 | EDIFICIO DE 13 PISOS TA | 00-ST-CENTRAL-GASES | UL | (0 a 4000) psi | A - En Operación | Registro Invima |  | Ninguno
BMMAN0035 | MANÓMETRO | NO REGISTRA | CGAS54 | SEDE PRINCIPAL | 09-ST1-CENTRAL-DE-GASES-MEDICINALES | CONTINENTAL PRECISION | (0 a 3000) psi | A - En Operación | Registro Invima |  | Ninguno
BMMAN0036 | MANÓMETRO | NO REGISTRA | RNFLU-01 | SERVICIO FARMACEUTICO | 09-ST1-CENTRAL-DE-GASES-MEDICINALES | WIKA | (0 a 4000) psi | A - En Operación | Registro Invima |  | Ninguno
BMMAN0037 | MANÓMETRO | NO REGISTREA | CGAS68 | SEDE PRINCIPAL | 09-ST1-CENTRAL-DE-GASES-MEDICINALES | ASTRO | (0 a 300) psi | A - En Operación | Registro Invima |  | Ninguno
BMMAN0038 | MANÓMETRO | NO REGISTREA | CGAS69 | SEDE PRINCIPAL | 09-ST1-CENTRAL-DE-GASES-MEDICINALES | ASTRO | (0 a 300) psi | A - En Operación | Registro Invima |  | Ninguno
BMMAN0040 | MANÓMETRO | NO REGISTREA | CGAS63 | SEDE PRINCIPAL | 09-ST1-CENTRAL-DE-GASES-MEDICINALES | CPI | (0 a 600) psi | A - En Operación | Registro Invima |  | Ninguno
BMMAN0041 | MANÓMETRO | NO REGISTREA | CGAS33 | SEDE PRINCIPAL | 09-ST1-CENTRAL-DE-GASES-MEDICINALES | USG | (0 a 200) psi | A - En Operación | Registro Invima |  | Ninguno
BMMAN0042 | MANÓMETRO | NO REGISTREA | CGAS32 | SEDE PRINCIPAL | 09-ST1-CENTRAL-DE-GASES-MEDICINALES |  |  | A - En Operación | Registro Invima |  | Ninguno
BMMAN0043 | MANÓMETRO | NO REGISTREA | CGAS64 | SEDE PRINCIPAL | 09-ST1-CENTRAL-DE-GASES-MEDICINALES |  |  | A - En Operación | Registro Invima |  | Ninguno
BMMAN0044 | MANÓMETRO | NO REGISTREA | CGAS65 | SEDE PRINCIPAL | 09-ST1-CENTRAL-DE-GASES-MEDICINALES |  | (0 a 4000) psi | A - En Operación | Registro Invima |  | Ninguno
BMMAN0045 | MANÓMETRO | NO REGISTREA | CGAS66 | SEDE PRINCIPAL | 09-ST1-CENTRAL-DE-GASES-MEDICINALES |  |  | A - En Operación | Registro Invima |  | Ninguno
BMMAN0046 | MANÓMETRO | NO REGISTREA | CGAS67 | SEDE PRINCIPAL | 09-ST1-CENTRAL-DE-GASES-MEDICINALES |  |  | A - En Operación | Registro Invima |  | Ninguno
BMMAN0047 | MANÓMETRO | NO REGISTREA | CGAS70 | SEDE PRINCIPAL | 09-ST1-CENTRAL-DE-GASES-MEDICINALES | WIKA | (0 a 16) bar | A - En Operación | Registro Invima |  | Ninguno
BMMAN0048 | MANÓMETRO | NO REGISTRA | RNFLU02 | RECIEN NACIDOS | 09-02-UCINEONATOS | USG | (0 a 4000) psi | A - En Operación | Registro Invima |  | Ninguno
BMMAN0049 | MANÓMETRO | NO REGISTRA | RORN 01 | RECIEN NACIDOS | 09-02-UCINEONATOS | USG | (0 a 200) psi | A - En Operación | Registro Invima |  | Ninguno
BMMAN0050 | MANÓMETRO | NO REGISTRA | RORN02 | RECIEN NACIDOS | 09-02-UCINEONATOS | USG | (0 a 4000) psi | A - En Operación | Registro Invima |  | Ninguno
BMMAN0051 | MANÓMETRO | NO REGISTRA | MANRN 01 | RECIEN NACIDOS | 09-02-UCINEONATOS | USG | (0 a 200) psi | A - En Operación | Registro Invima |  | Ninguno
BMMAN0052 | MANÓMETRO | NO REGISTRA | MANRN 02 | RECIEN NACIDOS | 09-02-UCINEONATOS | UL |  | A - En Operación | Registro Invima |  | Ninguno
BMMAN0053 | MANÓMETRO | NO REGISTRA | MANRN 03 | RECIEN NACIDOS | 09-02-UCINEONATOS | UL |  | A - En Operación | Registro Invima |  | Ninguno
BMMAN0054 | MANÓMETRO | NO REGISTRA | MANRN 04 | RECIEN NACIDOS | 09-02-UCINEONATOS | BIRCH | (0 a 4000) psi | A - En Operación | Registro Invima |  | Ninguno
BMMAN0055 | MANÓMETRO | NO REGISTRA | MANRN 05 | RECIEN NACIDOS | 09-02-UCINEONATOS | CONTINENTAL PRECISIO |  | A - En Operación | Registro Invima |  | Ninguno
BMMAN0056 | MANÓMETRO | NO REGISTRA | CGAS60 | EDIFICIO DE 13 PISOS TA | 00-ST-CENTRAL-GASES |  |  | I - Dado de Baja | Registro Invima |  | Ninguno
BMMAN0057 | MANÓMETRO | NO REGISTRA | CGAS55 | EDIFICIO DE 13 PISOS TA | 00-ST-CENTRAL-GASES | CONTINENTAL PRECISION | (0 a 3000) psi | I - Dado de Baja | Registro Invima |  | Ninguno
BMMAN0058 | MANÓMETRO | NO REGISTRA | CGAS58 | SEDE PRINCIPAL | 09-ST1-CENTRAL-DE-GASES-MEDICINALES | CPI | (0 a 3000) psi | A - En Operación | Registro Invima |  | Ninguno
BMMAN0059 | MANÓMETRO | NO REGISTRA | CGN2O02 | SEDE PRINCIPAL | 09-ST1-CENTRAL-DE-GASES-MEDICINALES |  |  | I - Dado de Baja | Registro Invima |  | Ninguno
BMMAN0060 | MANÓMETRO | NO REGISTRA | CGAS35 | SEDE PRINCIPAL | 09-ST1-CENTRAL-DE-GASES-MEDICINALES | CPI | (0 a 3000) psi | I - Dado de Baja | Registro Invima |  | Ninguno
BMMAN0061 | MANÓMETRO | NO REGISTRA | CGAS36 | SEDE PRINCIPAL | 09-ST1-CENTRAL-DE-GASES-MEDICINALES |  |  | I - Dado de Baja | Registro Invima |  | Ninguno
BMMAN0062 | MANÓMETRO | NO REGISTRA | CGAS52 | SEDE PRINCIPAL | 09-ST1-CENTRAL-DE-GASES-MEDICINALES | CPI | (0 a 3000) psi | A - En Operación | Registro Invima |  | Ninguno
BMMAN0063 | MANÓMETRO | NO REGISTRA | CGAS53 | SEDE PRINCIPAL | 09-ST1-CENTRAL-DE-GASES-MEDICINALES |  |  | I - Dado de Baja | Registro Invima |  | Ninguno
BMMAN0064 | MANÓMETRO | NO REGISTRA | RORN08 | SEDE PRINCIPAL | 09-ST1-CENTRAL-DE-GASES-MEDICINALES |  |  | I - Dado de Baja | Registro Invima |  | Ninguno
BMMAN0065 | MANÓMETRO | NO REGISTRA | RORN09 | SEDE PRINCIPAL | 09-ST1-CENTRAL-DE-GASES-MEDICINALES | NO REGISTRA | (0 a 4000) psi | A - En Operación | Registro Invima |  | Ninguno
BMMAN0066 | MANÓMETRO | NO REGISTRA | 66892-2 | SEDE PRINCIPAL | 09-ST1-CENTRAL-DE-GASES-MEDICINALES | WIKA | (0 a 4000) psi | A - En Operación | Registro Invima |  | Ninguno
BMMAN0067 | MANÓMETRO | NO REGISTRA | 66893-1 | SEDE PRINCIPAL | 09-ST1-CENTRAL-DE-GASES-MEDICINALES | WIKA | (0 a 4000) psi | A - En Operación | Registro Invima |  | Ninguno
BMMAN0068 | MANÓMETRO | NO REGISTRA | BACKUP01 | SEDE PRINCIPAL | 09-ST1-CENTRAL-DE-GASES-MEDICINALES | RITHERM | (0 a 200) psi | A - En Operación | Registro Invima |  | Ninguno
BMMAN0069 | MANÓMETRO | NO REGISTRA | CGN2003 | SEDE PRINCIPAL | 09-ST1-CENTRAL-DE-GASES-MEDICINALES | RU | (0 a 200) psi | A - En Operación | Registro Invima |  | Ninguno
BMMAN0070 | MANOVACUÓMETRO | 100839 | 1A00Y78NB2M | INGENIERIA CLINICA | 09-ST1-INGENIERIA-CLINICA | WIKA | CPG1500 | A - En Operación | Registro Invima |  | Ninguno
BMMAN0071 | MANÓMETRO | NO REGISTRA | CGAS23 | SERVICIO FARMACEUTICO | 09-ST2-SERVICIO-FARMACEUTICO | MC | 2830018 | I - Dado de Baja | Registro Invima |  | Ninguno
BMMAN0072 | MANÓMETRO | NO REGISTRA | MRCI-01 | EDIFICIO DE 13 PISOS TA | 00-ST-CUARTO-MOTOBOMBAS | Winters | (0 a 300) psi | A - En Operación | Registro Invima |  | Ninguno
BMMAN0073 | MANÓMETRO | NO REGISTRA | MRCI-02 | EDIFICIO DE 13 PISOS TA | 00-ST-CUARTO-MOTOBOMBAS | Astro | (0 a 200) psi | A - En Operación | Registro Invima |  | Ninguno
BMMAN0074 | MANÓMETRO | NO REGISTRA | MRCI-03 | EDIFICIO DE 13 PISOS TA | 00-ST-CUARTO-MOTOBOMBAS | Astro | (0 a 300) psi | A - En Operación | Registro Invima |  | Ninguno
BMMAN0075 | MANÓMETRO | NO REGISTRA | MRCI-04 | EDIFICIO DE 13 PISOS TA | 00-ST-CUARTO-MOTOBOMBAS | Ritherm | 0 – 760 mmHg | A - En Operación | Registro Invima |  | Ninguno
BMMAN0076 | MANÓMETRO | NO REGISTRA | MRCI-05 | EDIFICIO DE 11 PISOS TORRE B | 01-ST-UTR | Astro | (0 a 300) psi | A - En Operación | Registro Invima |  | Ninguno
BMMAN0077 | MANÓMETRO | NO REGISTRA | MRCI-06 | EDIFICIO DE 11 PISOS TORRE B | 01-ST-UTR | Helbert | 0 – 200 psi | A - En Operación | Registro Invima |  | Ninguno
BMMAN0078 | MANÓMETRO | NO REGISTRA | MRCI-07 | EDIFICIO DE 11 PISOS TORRE B | 01-ST-UTR | Astro | (0 a 300) psi | A - En Operación | Registro Invima |  | Ninguno
BMMAN0079 | MANÓMETRO | NO REGISTRA | MRCI-08 | EDIFICIO DE 11 PISOS TORRE B | 01-ST-UTR | Rockage | 0 – 60 psi | A - En Operación | Registro Invima |  | Ninguno
BMMAN0080 | MANÓMETRO | NO REGISTRA | MRCI-09 | SEDE PRINCIPAL | 09-ST4-CUARTO- BOMBAS | Astro | 0 – 300 psi | A - En Operación | Registro Invima |  | Ninguno
BMMAN0081 | MANÓMETRO | NO REGISTRA | MRCI-10 | SEDE PRINCIPAL | 09-ST4-CUARTO- BOMBAS | Astro | 0 – 300 psi | A - En Operación | Registro Invima |  | Ninguno
BMMAN0082 | MANÓMETRO | NO REGISTRA | MRCI-11 | SEDE PRINCIPAL | 09-ST4-CUARTO- BOMBAS | Astro | (0 a 300) psi | A - En Operación | Registro Invima |  | Ninguno
BMMAN0083 | MANÓMETRO | NO REGISTRA | MRCI-12 | SEDE PRINCIPAL | 09-ST4-CUARTO- BOMBAS | Ritherm | (0 a 150) psi | A - En Operación | Registro Invima |  | Ninguno
BMMAN0084 | MANÓMETRO | NO REGISTRA | MRCI-13 | SEDE PRINCIPAL | 09-ST4-CUARTO- BOMBAS | RITHERM | (0 a 300) psi | A - En Operación | Registro Invima |  | Ninguno
BMMAN0085 | MANÓMETRO | NO REGISTRA | MRCI-14 | SEDE PRINCIPAL | 09-ST4-CUARTO- BOMBAS | Astro | (0 a 300) psi | A - En Operación | Registro Invima |  | Ninguno
BMMAN0086 | MANÓMETRO | NO REGISTRA | MRCI-15 | SEDE PRINCIPAL | 09-ST4-CUARTO- BOMBAS | Tyco | (0 a 300) psi | A - En Operación | Registro Invima |  | Ninguno
BMMAN0087 | MANÓMETRO | NO REGISTRA | MRCI-16 | SEDE PRINCIPAL | 09-ST4-CUARTO- BOMBAS | Clarke | 0 – 60 psi | A - En Operación | Registro Invima |  | Ninguno
BMMAN0145 | MANÓMETRO | NO REGISTRA |  | SEDE PRINCIPAL | 09-ST1-CENTRAL-DE-GASES-MEDICINALES |  |  | I - Dado de Baja | Registro Invima |  | Ninguno
BMMAN0146 | MANÓMETRO | NO REGISTRA |  | SEDE PRINCIPAL | 09-ST1-CENTRAL-DE-GASES-MEDICINALES |  |  | I - Dado de Baja | Registro Invima |  | Ninguno
BMMAN0147 | MANÓMETRO | NO REGISTRA |  | SEDE PRINCIPAL | 09-ST1-CENTRAL-DE-GASES-MEDICINALES |  |  | I - Dado de Baja | Registro Invima |  | Ninguno
BMMAN0148 | MANÓMETRO | NO REGISTRA | 66893-2 | SEDE PRINCIPAL | 09-ST1-CENTRAL-DE-GASES-MEDICINALES |  |  | I - Dado de Baja | Registro Invima |  | Ninguno
BMMAN0149 | MANÓMETRO | NO REGISTREA | CGAS71 | EDIFICIO DE 13 PISOS TA | 09-ST1-CENTRAL-DE-GASES-MEDICINALES | Ritherm | (0 a 200) psi | A - En Operación | Registro Invima |  | Ninguno
BMMAN0150 | MANÓMETRO | NO REGISTRA | 66892-1 | SEDE PRINCIPAL | 09-ST1-CENTRAL-DE-GASES-MEDICINALES | WIKA | (0 a 60) psi | A - En Operación | Registro Invima |  | Ninguno
BMMAN0151 | MANÓMETRO | NO REGISTREA | CGAS72 | EDIFICIO DE 13 PISOS TA | 00-ST-CENTRAL-GASES | WIKA | (0 a 15) psi | I - Dado de Baja | Registro Invima |  | Ninguno
BMMAN0152 | MANÓMETRO | NO REGISTREA | CGAS73 | SERVICIO FARMACEUTICO | 09-ST2-SERVICIO-FARMACEUTICO | GALILEO | (0 a 600) psi | A - En Operación | Registro Invima |  | Ninguno
BMMAN0153 | MANÓMETRO | NO REGISTREA | MRT-01 | EDIFICIO DE 13 PISOS TA | 00-13-TERRAZA TORRE A | WINTERS | (0 a 1509 psi | A - En Operación | Registro Invima |  | Ninguno
BMMAN0154 | MANÓMETRO | NO REGISTREA | MRT-02 | EDIFICIO DE 13 PISOS TA | 00-13-TERRAZA TORRE A | WINTERS | (0 a 150) psi | A - En Operación | Registro Invima |  | Ninguno
BMMAN0155 | MANÓMETRO | NO REGISTREA | MRT-03 | EDIFICIO DE 13 PISOS TA | 00-13-TERRAZA TORRE A | WINTERS | (0 a 150) psi | A - En Operación | Registro Invima |  | Ninguno
BMMAN0156 | MANÓMETRO | NO REGISTREA | MRT-04 | EDIFICIO DE 13 PISOS TA | 00-13-TERRAZA TORRE A | WINTERS | (0 a 150) psi | A - Otro | Registro Invima |  | Ninguno
BMMAN0157 | MANÓMETRO |  | CGAS74 | SEDE PRINCIPAL | 09-ST1-MANIFOLD-GASES-MEDICINALES | NOSHOK | (0 a 200) psi | A - En Operación | Registro Invima |  | Ninguno
BMMAN0158 | MANÓMETRO |  | CGAS75 | SEDE PRINCIPAL | 09-ST1-MANIFOLD-GASES-MEDICINALES | NOSHOK | (0 a 200) psi | A - En Operación | Registro Invima |  | Ninguno
BMMAN0159 | MANÓMETRO |  | 19081938 | SEDE PRINCIPAL | 09-ST1-MANIFOLD-GASES-MEDICINALES | RITHERM | (0 a 200) psi | A - En Operación | Registro Invima |  | Ninguno
BMMAN0160 | MANÓMETRO |  | 19082051 | SEDE PRINCIPAL | 09-ST1-MANIFOLD-GASES-MEDICINALES | RITHERM | (0 a 200) psi | A - En Operación | Registro Invima |  | Ninguno
BMMAN0161 | MANÓMETRO |  | CGAS76 | SEDE PRINCIPAL | 09-ST1-MANIFOLD-GASES-MEDICINALES | NOSHOK | (0 a 200) psi | A - En Operación | Registro Invima |  | Ninguno
BMMAN0162 | MANÓMETRO |  | CGAS77 | SEDE PRINCIPAL | 09-ST1-MANIFOLD-GASES-MEDICINALES | WINTERS | (0 a 3000) psi | A - En Operación | Registro Invima |  | Ninguno
BMMAN0163 | MANÓMETRO |  | CGAS78 | SEDE PRINCIPAL | 09-ST1-MANIFOLD-GASES-MEDICINALES | WINTERS | (0 a 3000) psi | A - En Operación | Registro Invima |  | Ninguno
BMMAN0164 | MANÓMETRO |  | CGAS79 | SEDE PRINCIPAL | 09-ST1-MANIFOLD-GASES-MEDICINALES | WIKA | (0 a 3000) psi | A - En Operación | Registro Invima |  | Ninguno
BMMAN0165 | MANÓMETRO |  | CGAS80 | SEDE PRINCIPAL | 09-ST1-MANIFOLD-GASES-MEDICINALES | GALILEO | (0 a 15) psi | A - En Operación | Registro Invima |  | Ninguno
BMMAN0166 | MANÓMETRO |  | CGAS81 | SEDE PRINCIPAL | 09-ST1-MANIFOLD-GASES-MEDICINALES | WINTERS | (0 a 3000) psi | A - En Operación | Registro Invima |  | Ninguno
BMMAN0167 | MANÓMETRO |  | CGAS82 | SEDE PRINCIPAL | 09-ST1-MANIFOLD-GASES-MEDICINALES | WIKA | (0 a 3000) psi | A - En Operación | Registro Invima |  | Ninguno
BMMAN0168 | MANÓMETRO |  | CGAS83 | SEDE PRINCIPAL | 09-ST1-MANIFOLD-GASES-MEDICINALES | GALILEO | (0 a 15) psi | A - En Operación | Registro Invima |  | Ninguno
BMMAN0169 | MANÓMETRO |  | CGAS84 | SEDE PRINCIPAL | 09-ST1-MANIFOLD-GASES-MEDICINALES | NOSHOK | (0 a 3000) psi | A - En Operación | Registro Invima |  | Ninguno
BMMAN0170 | MANÓMETRO |  | CGAS85 | SEDE PRINCIPAL | 09-ST1-MANIFOLD-GASES-MEDICINALES | NOSHOK | (0 a 3000) psi | A - En Operación | Registro Invima |  | Ninguno
BMMAN0171 | MANÓMETRO |  | CGAS86 | SEDE PRINCIPAL | 09-ST1-MANIFOLD-GASES-MEDICINALES | NOSHOK | (0 a 3000) psi | A - En Operación | Registro Invima |  | Ninguno
BMMAN0172 | MANÓMETRO |  | CGAS87 | SEDE PRINCIPAL | 09-ST1-MANIFOLD-GASES-MEDICINALES | NOSHOK | ( 0 a 3000) psi | A - En Operación | Registro Invima |  | Ninguno
BMMAN0173 | MANÓMETRO |  | CGAS88 | SEDE PRINCIPAL | 09-ST1-MANIFOLD-GASES-MEDICINALES | WIKA | (0 a 4000) psi | A - En Operación | Registro Invima |  | Ninguno
BMMAN0174 | MANÓMETRO |  | CGAS89 | SEDE PRINCIPAL | 09-ST1-MANIFOLD-GASES-MEDICINALES | GALILEO | (0 a 15) psi | A - En Operación | Registro Invima |  | Ninguno
BMMAN0175 | MANÓMETRO |  | CGAS90 | SEDE PRINCIPAL | 09-ST1-MANIFOLD-GASES-MEDICINALES | WIKA | (0 a 3000) psi | A - En Operación | Registro Invima |  | Ninguno
BMMAN0176 | MANÓMETRO |  | CGAS91 | SEDE PRINCIPAL | 09-ST1-MANIFOLD-GASES-MEDICINALES | GALILEO | (0 a 15) psi | A - En Operación | Registro Invima |  | Ninguno
BMMAN0177 | MANÓMETRO |  | CGAS92 | SEDE PRINCIPAL | 09-ST1-MANIFOLD-GASES-MEDICINALES | WIKA | (0 a 4000) psi | A - En Operación | Registro Invima |  | Ninguno
BMMAN0178 | MANÓMETRO |  | CGAS93 | SEDE PRINCIPAL | 09-ST1-MANIFOLD-GASES-MEDICINALES | WIKA | (0 a 4000) psi | A - En Operación | Registro Invima |  | Ninguno
BMMAN0179 | MANÓMETRO |  | CGAS94 | SEDE PRINCIPAL | 09-ST1-MANIFOLD-GASES-MEDICINALES | KASER | (0 a 290) psi | A - En Operación | Registro Invima |  | Ninguno
BMMAN0180 | MANÓMETRO |  | CGAS95 | SEDE PRINCIPAL | 09-ST1-MANIFOLD-GASES-MEDICINALES | WIKA | (0 a 400) psi | A - En Operación | Registro Invima |  | Ninguno
BMMAN0181 | MANÓMETRO |  | CGAS96 | SEDE PRINCIPAL | 09-ST1-MANIFOLD-GASES-MEDICINALES | WIKA | (0 a 200) psi | A - En Operación | Registro Invima |  | Ninguno
BMMAN0182 | MANÓMETRO |  | CGAS97 | SEDE PRINCIPAL | 09-ST1-MANIFOLD-GASES-MEDICINALES | WIKA | (0 a 4000) psi | A - En Operación | Registro Invima |  | Ninguno
BMMAN0183 | MANÓMETRO |  | CGAS98 | SEDE PRINCIPAL | 09-ST1-MANIFOLD-GASES-MEDICINALES | WIKA | (0 a 200) psi | A - En Operación | Registro Invima |  | Ninguno
BMMAN0184 | MANÓMETRO |  | CGAS99 | SEDE PRINCIPAL | 09-ST1-MANIFOLD-GASES-MEDICINALES | WIKA | (0 a 4000) psi | A - En Operación | Registro Invima |  | Ninguno
BMMAN0185 | MANÓMETRO |  | CGAS100 | SEDE PRINCIPAL | 09-ST1-MANIFOLD-GASES-MEDICINALES | WIKA | (0 a 200) psi | A - En Operación | Registro Invima |  | Ninguno
BMMAN0186 | MANÓMETRO |  | CGAS101 | SEDE PRINCIPAL | 09-ST1-MANIFOLD-GASES-MEDICINALES | WIKA | (0 a 200) psi | A - En Operación | Registro Invima |  | Ninguno
BMMAN0187 | MANÓMETRO |  | CGAS102 | SEDE PRINCIPAL | 09-ST1-MANIFOLD-GASES-MEDICINALES | WIKA | (0 a 4000) psi | A - En Operación | Registro Invima |  | Ninguno
BMMAN0188 | MANÓMETRO |  | CGAS103 | SEDE PRINCIPAL | 09-ST1-MANIFOLD-GASES-MEDICINALES | WIKA | (0 a 400) psi | A - En Operación | Registro Invima |  | Ninguno
BMMAN0189 | MANÓMETRO |  | CGAS104 | SEDE PRINCIPAL | 09-ST1-MANIFOLD-GASES-MEDICINALES | WIKA | (0 a 4000) psi | A - En Operación | Registro Invima |  | Ninguno
BMMAN0190 | MANÓMETRO |  | CGAS105 | SEDE PRINCIPAL | 09-ST1-MANIFOLD-GASES-MEDICINALES | WINTERS | (0 a 200) psi | A - En Operación | Registro Invima |  | Ninguno
BMMAN0191 | MANÓMETRO |  | CGAS106 | SEDE PRINCIPAL | 09-ST1-MANIFOLD-GASES-MEDICINALES | WINTERS | (0 a 200) psi | I - Dado de Baja | Registro Invima |  | Ninguno
BMMAN0192 | MANÓMETRO |  | CGAS107 | SEDE PRINCIPAL | 09-ST1-MANIFOLD-GASES-MEDICINALES | NOSHOK | (0 a 200) psi | A - En Operación | Registro Invima |  | Ninguno
BMMAN0193 | MANÓMETRO |  | CGAS108 | SEDE PRINCIPAL | 09-ST1-MANIFOLD-GASES-MEDICINALES | NOSHOK | (0 a 200) psi | A - En Operación | Registro Invima |  | Ninguno
BMMAN0194 | MANÓMETRO |  | CGAS109 | SEDE PRINCIPAL | 09-ST1-MANIFOLD-GASES-MEDICINALES | NOSHOK | (0 a 200) psi | A - En Operación | Registro Invima |  | Ninguno
BMMAN0195 | MANÓMETRO |  | CGAS110 | EDIFICIO DE 13 PISOS TA | 00-01-RESONANCIA |  | (0 a 16) bar | A - En Operación | Registro Invima |  | Ninguno
BMMAN0196 | MANÓMETRO |  | CGAS111 | EDIFICIO DE 13 PISOS TA | 00-03-VISUAL-LASER | WINTERS | (0 a 150) psi | A - En Operación | Registro Invima |  | Ninguno
BMMAN0197 | MANÓMETRO |  | CGAS112 | EDIFICIO DE 13 PISOS TA | 00-03-CONSULTORIOS-P3A | WIKA | (0 a 16) bar | I - Dado de Baja | Registro Invima |  | Ninguno
BMMAN0198 | MANÓMETRO |  | CGAS113 | EDIFICIO DE 13 PISOS TA | 00-03-CONSULTORIOS-P3A | WIKA | (0 a 16) bar | I - Dado de Baja | Registro Invima |  | Ninguno
BMMAN0199 | MANÓMETRO |  | CGAS114 | EDIFICIO DE 13 PISOS TA | 00-03-CONSULTORIOS-P3A | WINTERS | (0 a 150) psi | I - Dado de Baja | Registro Invima |  | Ninguno
BMMAN0200 | MANÓMETRO |  | CGAS115 | EDIFICIO DE 13 PISOS TA | 00-03-CONSULTORIOS-P3A | WINTERS | (0 a 150) psi | A - En Operación | Registro Invima |  | Ninguno
BMMAN0201 | MANÓMETRO |  | CGAS116 | EDIFICIO DE 13 PISOS TA | 00-03-CONSULTORIOS-P3A | WINTERS | (0 a 150) psi | I - Dado de Baja | Registro Invima |  | Ninguno
BMMAN0202 | MANÓMETRO |  | CGAS117 | EDIFICIO DE 13 PISOS TA | 00-03-CONSULTORIOS-P3A | WINTERS | (0 a 150) psi | I - Dado de Baja | Registro Invima |  | Ninguno
BMMAN0203 | MANÓMETRO |  | CGAS118 | EDIFICIO DE 13 PISOS TA | 00-03-CONSULTORIOS-P3A | WINTERS | (0 a 150) psi | A - En Operación | Registro Invima |  | Ninguno
BMMAN0204 | MANÓMETRO |  | CGAS119 | EDIFICIO DE 13 PISOS TA | 00-03-CONSULTORIOS-P3A | VDO | (0 a 16) bar | I - Dado de Baja | Registro Invima |  | Ninguno
BMMAN0205 | MANÓMETRO |  | CGAS120 | EDIFICIO DE 13 PISOS TA | 00-03-CONSULTORIOS-P3A | DRAGER | (0 a 16) bar | I - Dado de Baja | Registro Invima |  | Ninguno
BMMAN0206 | MANÓMETRO |  | CGAS121 | EDIFICIO DE 13 PISOS TA | 00-03-CONSULTORIOS-P3A | WINTERS | (0 a 150) psi | I - Dado de Baja | Registro Invima |  | Ninguno
BMMAN0207 | MANÓMETRO |  | CGAS122 | EDIFICIO DE 13 PISOS TA | 00-03-CONSULTORIOS-P3A | WINTERS | (0 a 150) psi | I - Dado de Baja | Registro Invima |  | Ninguno
BMMAN0208 | MANÓMETRO |  | CGAS123 | EDIFICIO DE 13 PISOS TA | 00-03-CONSULTORIOS-P3A | WIKA | (0 a 16) bar | I - Dado de Baja | Registro Invima |  | Ninguno
BMMAN0209 | MANÓMETRO |  | CGAS124 | SEDE PRINCIPAL | 09-ST4-RADIOTERAPIA | Rockage | (0 - 100) PSI | A - En Operación | Registro Invima |  | Ninguno
BMMAN0210 | MANÓMETRO |  | CGAS125 | SEDE PRINCIPAL | 09-ST4-RADIOTERAPIA | Rockage | (0 - 100) PSI | A - En Operación | Registro Invima |  | Ninguno
BMMAN0211 | MANÓMETRO |  | CGAS126 | SEDE PRINCIPAL | 09-ST4-RADIOTERAPIA | Ritherm | EN837-1 (0 - 100) PSI | A - En Operación | Registro Invima |  | Ninguno
BMMAN0212 | MANÓMETRO |  | CGAS127 | SEDE PRINCIPAL | 09-ST4-RADIOTERAPIA | Ritherm | EN837-1 (0 - 100) PSI | A - En Operación | Registro Invima |  | Ninguno
BMMAN0213 | MANÓMETRO |  | CGAS128 | SEDE PRINCIPAL | 09-ST4-RADIOTERAPIA | Ritherm | EN837-1 (0 - 100) PSI | A - En Operación | Registro Invima |  | Ninguno
BMMAN0214 | MANÓMETRO |  | CGAS129 | SEDE PRINCIPAL | 09-ST4-MEDICINA-NUCLEAR | Rockage | (0 - 100) PSI | A - En Operación | Registro Invima |  | Ninguno
BMMAN0215 | MANÓMETRO |  | CGAS130 | SEDE PRINCIPAL | 09-00-URGENCIAS | Ritherm | EN837-1 (0 - 100) PSI | A - En Operación | Registro Invima |  | Ninguno
BMMAN0216 | MANÓMETRO |  | CGAS131 | SEDE PRINCIPAL | 09-00-URGENCIAS | Ritherm | EN837-1 (0 - 100) PSI | A - En Operación | Registro Invima |  | Ninguno
BMMAN0217 | MANÓMETRO |  | CGAS132 | SEDE PRINCIPAL | 09-00-URGENCIAS | Ritherm | EN837-1 (0 - 100) PSI | A - En Operación | Registro Invima |  | Ninguno
BMMAN0218 | MANÓMETRO |  | CGAS133 | SEDE PRINCIPAL | 09-00-IMAGENES-DIAGNOSTICAS | Ritherm | EN837-1 (0 - 100) PSI | A - En Operación | Registro Invima |  | Ninguno
BMMAN0219 | MANÓMETRO |  | CGAS134 | SEDE PRINCIPAL | 09-01-ENDOSCOPIA | Ritherm | EN837-1 (0 - 100) PSI | A - En Operación | Registro Invima |  | Ninguno
BMMAN0220 | MANÓMETRO |  | CGAS135 | SEDE PRINCIPAL | 09-01-ENDOSCOPIA | Ritherm | EN837-1 (0 - 100) PSI | A - En Operación | Registro Invima |  | Ninguno
BMMAN0221 | MANÓMETRO |  | CGAS136 | SEDE PRINCIPAL | 09-01-ENDOSCOPIA | Ritherm | EN837-1 (0 - 100) PSI | A - En Operación | Registro Invima |  | Ninguno
BMMAN0222 | MANÓMETRO |  | CGAS138 | SEDE PRINCIPAL | 09-01-ANGIOGRAFIA | Ritherm | EN837-1 (0 - 100) PSI | A - En Operación | Registro Invima |  | Ninguno
BMMAN0223 | MANÓMETRO |  | CGAS139 | SEDE PRINCIPAL | 09-01-ANGIOGRAFIA | Ritherm | EN837-1 (0 - 100) PSI | A - En Operación | Registro Invima |  | Ninguno
BMMAN0224 | MANÓMETRO |  | CGAS140 | SEDE PRINCIPAL | 09-01-ANGIOGRAFIA | Ritherm | EN837-1 (0 - 100) PSI | A - En Operación | Registro Invima |  | Ninguno
BMMAN0225 | MANÓMETRO |  | CGAS141 | SEDE PRINCIPAL | 09-01-UROLOGIA | Ritherm | EN837-1 (0 - 100) PSI | A - En Operación | Registro Invima |  | Ninguno
BMMAN0226 | MANÓMETRO |  | CGAS142 | SEDE PRINCIPAL | 09-01-URGENCIAS-PRIORIDAD | Ritherm | EN837-1 (0 - 100) PSI | A - En Operación | Registro Invima |  | Ninguno
BMMAN0227 | MANÓMETRO |  | CGAS143 | SEDE PRINCIPAL | 09-02-UCIN | Ritherm | EN837-1 (0 - 100) PSI | A - En Operación | Registro Invima |  | Ninguno
BMMAN0228 | MANÓMETRO |  | CGAS144 | SEDE PRINCIPAL | 09-02-UCO | Ritherm | EN837-1 (0 - 100) PSI | A - En Operación | Registro Invima |  | Ninguno
BMMAN0229 | MANÓMETRO |  | CGAS145 | SEDE PRINCIPAL | 09-02-UCIA | Ritherm | EN837-1 (0 - 100) PSI | A - En Operación | Registro Invima |  | Ninguno
BMMAN0230 | MANÓMETRO |  | CGAS146 | SEDE PRINCIPAL | 09-02-UCIA | Ritherm | EN837-1 (0 - 100) PSI | A - En Operación | Registro Invima |  | Ninguno
BMMAN0231 | MANÓMETRO |  | CGAS147 | SEDE PRINCIPAL | 09-02-UCINEONATOS | Ritherm | EN837-1 (0 - 100) PSI | A - En Operación | Registro Invima |  | Ninguno
BMMAN0232 | MANÓMETRO |  | CGAS148 | SEDE PRINCIPAL | 09-02-UCIP | Ritherm | EN837-1 (0 - 100) PSI | A - En Operación | Registro Invima |  | Ninguno
BMMAN0233 | MANÓMETRO |  | CGAS149 | SEDE PRINCIPAL | 09-02-UCIP | Ritherm | EN837-1 (0 - 100) PSI | A - En Operación | Registro Invima |  | Ninguno
BMMAN0234 | MANÓMETRO |  | CGAS150 | SEDE PRINCIPAL | 09-02-UCIP | Ritherm | EN837-1 (0 - 100) PSI | A - En Operación | Registro Invima |  | Ninguno
BMMAN0235 | MANÓMETRO |  | CGAS151 | SEDE PRINCIPAL | 09-03-CIRUGIA | Ritherm | EN837-1 (0 - 100) PSI | A - En Operación | Registro Invima |  | Ninguno
BMMAN0236 | MANÓMETRO |  | CGAS152 | SEDE PRINCIPAL | 09-03-CIRUGIA | Ritherm | EN837-1 (0 - 100) PSI | A - En Operación | Registro Invima |  | Ninguno
BMMAN0237 | MANÓMETRO |  | CGAS153 | SEDE PRINCIPAL | 09-03-CIRUGIA | Ritherm | EN837-1 (0 - 100) PSI | A - En Operación | Registro Invima |  | Ninguno
BMMAN0238 | MANÓMETRO |  | CGAS154 | SEDE PRINCIPAL | 09-03-CIRUGIA | Ritherm | EN837-1 (0 - 100) PSI | A - En Operación | Registro Invima |  | Ninguno
BMMAN0239 | MANÓMETRO |  | CGAS155 | SEDE PRINCIPAL | 09-03-CIRUGIA | Ritherm | EN837-1 (0 - 100) PSI | A - En Operación | Registro Invima |  | Ninguno
BMMAN0240 | MANÓMETRO |  | CGAS156 | SEDE PRINCIPAL | 09-03-CIRUGIA | Ritherm | EN837-1 (0 - 100) PSI | A - En Operación | Registro Invima |  | Ninguno
BMMAN0241 | MANÓMETRO |  | CGAS157 | SEDE PRINCIPAL | 09-03-CIRUGIA | Ritherm | EN837-1 (0 - 100) PSI | A - En Operación | Registro Invima |  | Ninguno
BMMAN0242 | MANÓMETRO |  | CGAS158 | SEDE PRINCIPAL | 09-03-CIRUGIA | Ritherm | EN837-1 (0 - 100) PSI | A - En Operación | Registro Invima |  | Ninguno
BMMAN0243 | MANÓMETRO |  | CGAS159 | SEDE PRINCIPAL | 09-03-CIRUGIA | Ritherm | EN837-1 (0 - 100) PSI | A - En Operación | Registro Invima |  | Ninguno
BMMAN0244 | MANÓMETRO |  | CGAS160 | SEDE PRINCIPAL | 09-03-CIRUGIA | Ritherm | EN837-1 (0 - 100) PSI | A - En Operación | Registro Invima |  | Ninguno
BMMAN0245 | MANÓMETRO |  | CGAS161 | SEDE PRINCIPAL | 09-03-CIRUGIA | Ritherm | EN837-1 (0 - 100) PSI | A - En Operación | Registro Invima |  | Ninguno
BMMAN0246 | MANÓMETRO |  | CGAS162 | SEDE PRINCIPAL | 09-03-CIRUGIA | Ritherm | EN837-1 (0 - 100) PSI | A - En Operación | Registro Invima |  | Ninguno
BMMAN0247 | MANÓMETRO |  | CGAS163 | SEDE PRINCIPAL | 09-03-CIRUGIA | Ritherm | EN837-1 (0 - 100) PSI | A - En Operación | Registro Invima |  | Ninguno
BMMAN0248 | MANÓMETRO |  | CGAS164 | SEDE PRINCIPAL | 09-03-CIRUGIA | Ritherm | EN837-1 (0 - 100) PSI | A - En Operación | Registro Invima |  | Ninguno
BMMAN0249 | MANÓMETRO |  | CGAS165 | SEDE PRINCIPAL | 09-03-CIRUGIA | Ritherm | EN837-1 (0 - 100) PSI | A - En Operación | Registro Invima |  | Ninguno
BMMAN0250 | MANÓMETRO |  | CGAS166 | SEDE PRINCIPAL | 09-03-CIRUGIA | Ritherm | EN837-1 (0 - 100) PSI | A - En Operación | Registro Invima |  | Ninguno
BMMAN0251 | MANÓMETRO |  | CGAS167 | SEDE PRINCIPAL | 09-03-CIRUGIA | Ritherm | EN837-1 (0 - 100) PSI | A - En Operación | Registro Invima |  | Ninguno
BMMAN0252 | MANÓMETRO |  | CGAS168 | SEDE PRINCIPAL | 09-03-CIRUGIA | Ritherm | EN837-1 (0 - 100) PSI | A - En Operación | Registro Invima |  | Ninguno
BMMAN0253 | MANÓMETRO |  | CGAS169 | SEDE PRINCIPAL | 09-03-CIRUGIA | Ritherm | EN837-1 (0 - 100) PSI | A - En Operación | Registro Invima |  | Ninguno
BMMAN0254 | MANÓMETRO |  | CGAS170 | SEDE PRINCIPAL | 09-03-GINECOBSTETRICIA | Ritherm | EN837-1 (0 - 100) PSI | A - En Operación | Registro Invima |  | Ninguno
BMMAN0255 | MANÓMETRO |  | CGAS171 | SEDE PRINCIPAL | 09-03-GINECOBSTETRICIA | Ritherm | EN837-1 (0 - 100) PSI | A - En Operación | Registro Invima |  | Ninguno
BMMAN0256 | MANÓMETRO |  | CGAS172 | SEDE PRINCIPAL | 09-03-GINECOBSTETRICIA | Ritherm | EN837-1 (0 - 100) PSI | A - En Operación | Registro Invima |  | Ninguno
BMMAN0257 | MANÓMETRO |  | CGAS173 | SEDE PRINCIPAL | 09-03-GINECOBSTETRICIA | Ritherm | EN837-1 (0 - 100) PSI | A - En Operación | Registro Invima |  | Ninguno
BMMAN0258 | MANÓMETRO |  | CGAS174 | SEDE PRINCIPAL | 09-05-HOSPITALIZACION | Ritherm | EN837-1 (0 - 100) PSI | A - En Operación | Registro Invima |  | Ninguno
BMMAN0259 | MANÓMETRO |  | CGAS175 | SEDE PRINCIPAL | 09-05-HOSPITALIZACION | Ritherm | EN837-1 (0 - 100) PSI | A - En Operación | Registro Invima |  | Ninguno
BMMAN0260 | MANÓMETRO |  | CGAS176 | SEDE PRINCIPAL | 09-05-HOSPITALIZACION | Ritherm | EN837-1 (0 - 100) PSI | A - En Operación | Registro Invima |  | Ninguno
BMMAN0261 | MANÓMETRO |  | CGAS177 | SEDE PRINCIPAL | 09-05-HOSPITALIZACION | Ritherm | EN837-1 (0 - 100) PSI | A - En Operación | Registro Invima |  | Ninguno
BMMAN0262 | MANÓMETRO |  | CGAS178 | SEDE PRINCIPAL | 09-05-HOSPITALIZACION | Ritherm | EN837-1 (0 - 100) PSI | A - En Operación | Registro Invima |  | Ninguno
BMMAN0263 | MANÓMETRO |  | CGAS179 | SEDE PRINCIPAL | 09-06-HOSPITALIZACION | Ritherm | EN837-1 (0 - 100) PSI | A - En Operación | Registro Invima |  | Ninguno
BMMAN0264 | MANÓMETRO |  | CGAS180 | SEDE PRINCIPAL | 09-06-HOSPITALIZACION | Ritherm | EN837-1 (0 - 100) PSI | A - En Operación | Registro Invima |  | Ninguno
BMMAN0265 | MANÓMETRO |  | CGAS181 | SEDE PRINCIPAL | 09-06-TRANSPLANTE-MEDULA | Ritherm | EN837-1 (0 - 100) PSI | A - En Operación | Registro Invima |  | Ninguno
BMMAN0266 | MANÓMETRO |  | CGAS182 | SEDE PRINCIPAL | 09-06-TRANSPLANTE-MEDULA | Ritherm | EN837-1 (0 - 100) PSI | A - En Operación | Registro Invima |  | Ninguno
BMMAN0267 | MANÓMETRO |  | CGAS183 | SEDE PRINCIPAL | 09-06-HEMATO-ONCOLOGIA | Ritherm | EN837-1 (0 - 100) PSI | A - En Operación | Registro Invima |  | Ninguno
BMMAN0268 | MANÓMETRO |  | CGAS184 | SEDE PRINCIPAL | 09-07-HOSPITALIZACION | Ritherm | EN837-1 (0 - 100) PSI | A - En Operación | Registro Invima |  | Ninguno
BMMAN0269 | MANÓMETRO |  | CGAS185 | SEDE PRINCIPAL | 09-07-HOSPITALIZACION | Ritherm | EN837-1 (0 - 100) PSI | A - En Operación | Registro Invima |  | Ninguno
BMMAN0270 | MANÓMETRO |  | CGAS186 | SEDE PRINCIPAL | 09-ST1-INGENIERIA-CLINICA | Ritherm | EN837-1 (0 - 100) PSI | A - En Operación | Registro Invima |  | Ninguno
BMMAN0271 | MANÓMETRO |  | CGAS187 | SEDE PRINCIPAL | 09-07-HOSPITALIZACION | Ritherm | EN837-1 (0 - 100) PSI | A - En Operación | Registro Invima |  | Ninguno
BMMAN0272 | MANÓMETRO |  | CGAS188 | SEDE PRINCIPAL | 09-07-HOSPITALIZACION | Ritherm | EN837-1 (0 - 100) PSI | A - En Operación | Registro Invima |  | Ninguno
BMMAN0273 | MANÓMETRO |  | CGAS189 | SEDE PRINCIPAL | 09-07-HOSPITALIZACION | Ritherm | EN837-1 (0 - 100) PSI | A - En Operación | Registro Invima |  | Ninguno
BMMAN0274 | MANÓMETRO |  | CGAS190 | SEDE PRINCIPAL | 09-08-HOSPITALIZACION | HiTech | EN837-1 (0 - 100) psi | A - En Operación | Registro Invima |  | Ninguno
BMMAN0275 | MANÓMETRO |  | CGAS191 | SEDE PRINCIPAL | 09-08-HOSPITALIZACION | HiTech | EN837-1 (0 - 100) psi | A - En Operación | Registro Invima |  | Ninguno
BMMAN0276 | MANÓMETRO |  | CGAS192 | SEDE PRINCIPAL | 09-08-HOSPITALIZACION | HiTech | EN837-1 (0 - 100) psi | A - En Operación | Registro Invima |  | Ninguno
BMMAN0277 | MANÓMETRO |  | CGAS193 | SEDE PRINCIPAL | 09-08-HOSPITALIZACION | Ritherm | EN837-1 (0 - 100) PSI | A - En Operación | Registro Invima |  | Ninguno
BMMAN0278 | MANÓMETRO |  | CGAS194 | SEDE PRINCIPAL | 09-08-HOSPITALIZACION | Ritherm | EN837-1 (0 - 100) PSI | A - En Operación | Registro Invima |  | Ninguno
BMMAN0279 | MANÓMETRO |  | CGAS137 | SEDE PRINCIPAL | 09-03-CIRUGIA | Rockage | (0 - 100) psi | A - En Operación | Registro Invima |  | Ninguno
BMMAN0280 | MANOVACUÓMETRO | 111820 | 1A01GDH02HP | INGENIERIA CLINICA | 09-ST1-INGENIERIA-CLINICA | WIKA | CPG1500 | A - En Operación | Registro Invima |  | Ninguno
BMMAN0281 | MANÓMETRO |  | 19082046 | INGENIERIA CLINICA | 09-ST1-INGENIERIA-CLINICA | RITHERM | 0-200 | A - En Operación | Registro Invima |  | Ninguno
BMMAN0282 | MANÓMETRO |  | 19082023 | EDIFICIO DE 11 PISOS TORRE B | 01-ST-GESTION-DOCUMENTAL | RITHERM | (0 a 200) psi | A - En Operación | Registro Invima |  | Ninguno
BMMAN0283 | MANÓMETRO |  | 19082011 | EDIFICIO DE 11 PISOS TORRE B | 01-ST-GESTION-DOCUMENTAL | RITHERM | (0 a 200) psi | A - En Operación | Registro Invima |  | Ninguno
BMMAN0284 | MANÓMETRO |  | 66893-2 | EDIFICIO DE 11 PISOS TORRE B | 01-ST-GESTION-DOCUMENTAL | WIKA | (0 a 60) psi | A - En Operación | Registro Invima |  | Ninguno
BMMAN0285 | MANÓMETRO |  | 19081932 | EDIFICIO DE 11 PISOS TORRE B | 01-ST-GESTION-DOCUMENTAL | RITHERM | (0 a 200) psi | A - En Operación | Registro Invima |  | Ninguno
BMMAN0286 | MANÓMETRO |  | 19082001 | EDIFICIO DE 11 PISOS TORRE B | 01-ST-GESTION-DOCUMENTAL | RITHERM | (0 a 200) psi | A - En Operación | Registro Invima |  | Ninguno
BMMAN0287 | MANÓMETRO |  | 9379 | SEDE PRINCIPAL | 09-ST1-MANIFOLD-GASES-MEDICINALES | WINTERS | (0 - 100) psi | A - En Operación | Registro Invima |  | Ninguno
BMMAN0288 | MANÓMETRO |  | 9385 | SEDE PRINCIPAL | 09-ST1-MANIFOLD-GASES-MEDICINALES | WINTERS | (0 - 100) psi | A - En Operación | Registro Invima |  | Ninguno
BMMAN0289 | MANÓMETRO |  | 9362 | SEDE PRINCIPAL | 09-ST1-MANIFOLD-GASES-MEDICINALES | WINTERS | (0 - 100) psi | A - En Operación | Registro Invima |  | Ninguno
BMMAN0290 | MANÓMETRO |  | 9355 | SEDE PRINCIPAL | 09-ST1-MANIFOLD-GASES-MEDICINALES | WINTERS | (0 - 100) psi | A - En Operación | Registro Invima |  | Ninguno
BMMAN0291 | MANÓMETRO |  | 9360 | SEDE PRINCIPAL | 09-ST1-MANIFOLD-GASES-MEDICINALES | WINTERS | (0 - 100) psi | A - En Operación | Registro Invima |  | Ninguno
BMMAN0292 | MANÓMETRO |  | 9370 | SEDE PRINCIPAL | 09-ST1-MANIFOLD-GASES-MEDICINALES | WINTERS | (0 - 100) psi | A - En Operación | Registro Invima |  | Ninguno
BMMAN0293 | MANÓMETRO |  | 9368 | SEDE PRINCIPAL | 09-ST1-MANIFOLD-GASES-MEDICINALES | WINTERS | (0 - 100) psi | A - En Operación | Registro Invima |  | Ninguno
BMMAN0294 | MANÓMETRO |  | 9364 | SEDE PRINCIPAL | 09-ST1-MANIFOLD-GASES-MEDICINALES | WINTERS | (0 - 100) psi | A - En Operación | Registro Invima |  | Ninguno
BMMAN0295 | MANÓMETRO |  | 9360 | SEDE PRINCIPAL | 09-ST1-MANIFOLD-GASES-MEDICINALES | WINTERS | (0 - 100) psi | I - Dado de Baja | Registro Invima |  | Ninguno
BMMAN0296 | MANÓMETRO |  | 9363 | SEDE PRINCIPAL | 09-ST1-MANIFOLD-GASES-MEDICINALES | WINTERS | (0 - 100) psi | A - En Operación | Registro Invima |  | Ninguno
BMMAN0297 | MANÓMETRO |  | 9384 | SEDE PRINCIPAL | 09-ST1-MANIFOLD-GASES-MEDICINALES | WINTERS | (0 - 100) psi | A - En Operación | Registro Invima |  | Ninguno
BMMAN0298 | MANÓMETRO |  | 9383 | SEDE PRINCIPAL | 09-ST1-MANIFOLD-GASES-MEDICINALES | WINTERS | (0 - 100) psi | A - En Operación | Registro Invima |  | Ninguno
BMMAN0299 | MANÓMETRO |  | 9372 | SEDE PRINCIPAL | 09-ST1-MANIFOLD-GASES-MEDICINALES | WINTERS | (0 - 100) psi | A - En Operación | Registro Invima |  | Ninguno
BMMAN0300 | MANÓMETRO |  | 9354 | SEDE PRINCIPAL | 09-ST1-MANIFOLD-GASES-MEDICINALES | WINTERS | (0 - 100) psi | A - En Operación | Registro Invima |  | Ninguno
BMMAN0301 | MANÓMETRO |  | 9371 | SEDE PRINCIPAL | 09-ST1-MANIFOLD-GASES-MEDICINALES | WINTERS | (0 - 100) psi | A - En Operación | Registro Invima |  | Ninguno
BMMAN0302 | MANÓMETRO |  | 9387 | SEDE PRINCIPAL | 09-ST1-MANIFOLD-GASES-MEDICINALES | WINTERS | (0 - 100) psi | A - En Operación | Registro Invima |  | Ninguno
BMMAN0303 | MANÓMETRO |  | 9367 | SEDE PRINCIPAL | 09-ST1-MANIFOLD-GASES-MEDICINALES | WINTERS | (0 - 100) psi | A - En Operación | Registro Invima |  | Ninguno
BMMAN0304 | MANÓMETRO |  | 9376 | SEDE PRINCIPAL | 09-ST1-MANIFOLD-GASES-MEDICINALES | WINTERS | (0 - 100) psi | A - En Operación | Registro Invima |  | Ninguno
BMMAN0305 | MANÓMETRO |  | 9374 | SEDE PRINCIPAL | 09-ST1-MANIFOLD-GASES-MEDICINALES | WINTERS | (0 - 100) psi | A - En Operación | Registro Invima |  | Ninguno
BMMAN0306 | MANÓMETRO |  | 9386 | SEDE PRINCIPAL | 09-ST1-MANIFOLD-GASES-MEDICINALES | WINTERS | (0 - 100) psi | A - En Operación | Registro Invima |  | Ninguno
BMMAN0307 | MANÓMETRO |  | 9375 | SEDE PRINCIPAL | 09-ST1-MANIFOLD-GASES-MEDICINALES | WINTERS | (0 - 100) psi | A - En Operación | Registro Invima |  | Ninguno
BMMAN0308 | MANÓMETRO |  | 9353 | SEDE PRINCIPAL | 09-ST1-MANIFOLD-GASES-MEDICINALES | WINTERS | (0 - 100) psi | A - En Operación | Registro Invima |  | Ninguno
BMMAN0309 | MANÓMETRO |  | 9352 | SEDE PRINCIPAL | 09-ST1-MANIFOLD-GASES-MEDICINALES | WINTERS | (0 - 100) psi | A - En Operación | Registro Invima |  | Ninguno
BMMAN0310 | MANÓMETRO |  | 9373 | SEDE PRINCIPAL | 09-ST1-MANIFOLD-GASES-MEDICINALES | WINTERS | (0 - 100) psi | A - En Operación | Registro Invima |  | Ninguno
BMMAN0311 | MANÓMETRO |  | 9358 | SEDE PRINCIPAL | 09-ST1-MANIFOLD-GASES-MEDICINALES | WINTERS | (0 - 100) psi | A - En Operación | Registro Invima |  | Ninguno
BMMAN0312 | MANÓMETRO |  | 9380 | SEDE PRINCIPAL | 09-ST1-MANIFOLD-GASES-MEDICINALES | WINTERS | (0 - 100) psi | A - En Operación | Registro Invima |  | Ninguno
BMMAN0313 | MANÓMETRO |  | 9377 | SEDE PRINCIPAL | 09-ST1-MANIFOLD-GASES-MEDICINALES | WINTERS | (0 - 100) psi | A - En Operación | Registro Invima |  | Ninguno
BMMAN0314 | MANÓMETRO |  | 9356 | SEDE PRINCIPAL | 09-ST1-MANIFOLD-GASES-MEDICINALES | WINTERS | (0 - 100) psi | A - En Operación | Registro Invima |  | Ninguno
BMMAN0315 | MANÓMETRO |  | 9365 | SEDE PRINCIPAL | 09-ST1-MANIFOLD-GASES-MEDICINALES | WINTERS | (0 - 100) psi | A - En Operación | Registro Invima |  | Ninguno
BMMAN0316 | MANÓMETRO |  | 9381 | SEDE PRINCIPAL | 09-ST1-MANIFOLD-GASES-MEDICINALES | WINTERS | (0 - 100) psi | A - En Operación | Registro Invima |  | Ninguno
BMMAN0317 | MANÓMETRO |  | 9361 | SEDE PRINCIPAL | 09-ST1-MANIFOLD-GASES-MEDICINALES | WINTERS | (0 - 100) psi | A - En Operación | Registro Invima |  | Ninguno
BMMAN0318 | MANÓMETRO |  | 9359 | SEDE PRINCIPAL | 09-ST1-MANIFOLD-GASES-MEDICINALES | WINTERS | (0 - 100) psi | A - En Operación | Registro Invima |  | Ninguno
BMMAN0319 | MANÓMETRO |  | 9382 | SEDE PRINCIPAL | 09-ST1-MANIFOLD-GASES-MEDICINALES | WINTERS | (0 - 100) psi | A - En Operación | Registro Invima |  | Ninguno
BMMAN0320 | MANÓMETRO |  | 9357 | SEDE PRINCIPAL | 09-ST1-MANIFOLD-GASES-MEDICINALES | WINTERS | (0 - 100) psi | A - En Operación | Registro Invima |  | Ninguno
BMMAN0321 | MANÓMETRO |  | 9378 | SEDE PRINCIPAL | 09-ST1-MANIFOLD-GASES-MEDICINALES | WINTERS | (0 - 100) psi | A - En Operación | Registro Invima |  | Ninguno
BMMAN0322 | MANÓMETRO |  | 9366 | SEDE PRINCIPAL | 09-ST1-MANIFOLD-GASES-MEDICINALES | WINTERS | (0 - 100) psi | A - En Operación | Registro Invima |  | Ninguno
BMMAN0323 | MANÓMETRO |  | 12356332 | SEDE PRINCIPAL | 09-ST1-MANIFOLD-GASES-MEDICINALES | Ritherm | 0 psi a 600 psi | A - En Operación | Registro Invima |  | Ninguno
BMMAN0324 | MANÓMETRO |  | 111.11.53 | SEDE PRINCIPAL | 09-ST1-CENTRAL-DE-GASES-MEDICINALES | WIKA | (0 a 4000) psi | A - En Operación | Registro Invima |  | Ninguno
BMMAN0325 | MANÓMETRO |  | 3372 | SEDE PRINCIPAL | 09-ST1-INGENIERIA-CLINICA | WINTERS | (0 - 150) psi | A - En Operación | Registro Invima |  | Ninguno
BMMAN0326 | MANÓMETRO |  | 3373 | SEDE PRINCIPAL | 09-ST1-INGENIERIA-CLINICA | WINTERS | (0 - 150) psi | A - En Operación | Registro Invima |  | Ninguno
BMMAN0327 | MANÓMETRO |  | CGASIC-001 | HOSPITALIZACION PISO 6 SEDE PRINCIPAL | 09-06-HOSPITALIZACION | WINTERS | (0 - 150) psi | A - En Operación | Registro Invima |  | Ninguno
BMMAN0328 | MANÓMETRO |  | ST232676 | SEDE PRINCIPAL | 09-ST1-MANIFOLD-GASES-MEDICINALES | RITHERM | (0 a 15) psi | A - En Operación | Registro Invima |  | Ninguno
BMMAN0329 | MANÓMETRO |  | 4018 | SEDE PRINCIPAL | UF-GENÉRICA | CLAVAL | (0 A 300) psi | A - En Operación | Registro Invima |  | Ninguno
BMMAN0330 | MANÓMETRO |  | W10XJH-UCIP-E6 | UNIDAD DE CUIDADO INTENSIVO PEDIATRICO | 09-02-UCIP | DWYER | MAGNEHELIC 2300-0 | A - En Operación | Registro Invima |  | Ninguno
BMMAN0331 | MANÓMETRO |  | W10XJH-UCIP-E7 | UNIDAD DE CUIDADO INTENSIVO PEDIATRICO | 09-02-UCIP | DWYER | MAGNEHELIC 2300-0 | A - En Operación | Registro Invima |  | Ninguno
BMMAN0332 | MANÓMETRO |  | W39XJH-UCIP-C1 | UNIDAD DE CUIDADO INTENSIVO PEDIATRICO | 09-02-UCIP | DWYER | MAGNEHELIC 2300-0 | A - En Operación | Registro Invima |  | Ninguno
BMMAN0333 | MANÓMETRO |  | W48VJH-UCIP-C2 | UNIDAD DE CUIDADO INTENSIVO PEDIATRICO | 09-02-UCIP | DWYER | MAGNEHELIC 2300-0 | A - En Operación | Registro Invima |  | Ninguno
BMMAN0334 | MANÓMETRO |  | W10XAT-UCIP-E13 | UNIDAD DE CUIDADO INTENSIVO PEDIATRICO | 09-02-UCIP | DWYER | MAGNEHELIC 2300-0 | A - En Operación | Registro Invima |  | Ninguno
BMMAN0335 | MANÓMETRO |  | S13070667 | CENTRAL DE MEZCLAS | 09-ST2-SERVICIO-FARMACEUTICO | C4 DWYER | S-5002 | A - En Operación | Registro Invima |  | Ninguno
BMMAN0336 | MANÓMETRO |  | W39Y AT | CENTRAL DE MEZCLAS | 09-ST2-SERVICIO-FARMACEUTICO | DWYER | MAGNEHELIC 2000-00 | A - En Operación | Registro Invima |  | Ninguno
BMMBA0000 | MICROBIOLOGIA |  |  | MICROBIOLOGIA | 09-04-MICROBIOLOGIA |  |  | A-Otro | Registro Invima |  | Ninguno
BMMCD0001 | MONITOR DE CO Y DP | NO REGISTRA | 100-1537 | SEDE PRINCIPAL | 09-09-TERRAZA | Enmet | MEDAIR 2200 | A - En Operación | Registro Invima |  | Ninguno
BMMCD0002 | MONITOR DE CO Y DP | NO REGISTRA | 100-1300 | EDIFICIO DE 13 PISOS TA | 00-ST-CENTRAL-GASES | ENMET | MEDAIR 2200 | A - En Operación | Registro Invima |  | Ninguno
BMMCD0003 | MONITOR DE CONCENTRACION DE O2 | 97070 | CK00999021 | SERVICIO FARMACEUTICO | 09-ST2-SERVICIO-FARMACEUTICO | MAXTEC | MAXO2+ | A - En Operación | Registro Invima |  | Ninguno
BMMCG0001 | MODULO DE CAPNOGRAFIA | N.I | DE45439246 | UNIDAD DE CUIDADO INTENSIVO | 09-02-UCIA | PHILIPS | M3014A | A - En Operación | Registro Invima |  | Ninguno
BMMCG0002 | MODULO DE CAPNOGRAFIA | N.I | DE45436695 | UNIDAD DE CUIDADO INTENSIVO | 09-02-UCIA | PHILIPS | M3014A | A - En Operación | Registro Invima |  | Ninguno
BMMCG0003 | MODULO DE CAPNOGRAFIA | N.I | DE45439212 | UNIDAD DE CUIDADO INTENSIVO | 09-02-UCIA | PHILIPS | M3014A | A - En Operación | Registro Invima |  | Ninguno
BMMCG0004 | MODULO DE CAPNOGRAFIA | N.I | DE45439214 | UNIDAD DE CUIDADO INTENSIVO | 09-02-UCIA | PHILIPS | M3014A | A - En Operación | Registro Invima |  | Ninguno
BMMCG0005 | MODULO DE CAPNOGRAFIA | N.I | DE45439216 | UNIDAD DE CUIDADO INTENSIVO | 09-02-UCIA | PHILIPS | M3014A | A - En Operación | Registro Invima |  | Ninguno
BMMCG0006 | MODULO DE CAPNOGRAFIA | N.I | DE45439225 | UNIDAD DE CUIDADO INTENSIVO | 09-02-UCIA | PHILIPS | M3014A | A - En Operación | Registro Invima |  | Ninguno
BMMCG0007 | MODULO DE CAPNOGRAFIA | N.I | DE45439226 | UNIDAD DE CUIDADO INTENSIVO | 09-02-UCIA | PHILIPS | M3014A | A - En Operación | Registro Invima |  | Ninguno
BMMCG0008 | MODULO DE CAPNOGRAFIA | N.I | DE45439228 | UNIDAD DE CUIDADO INTENSIVO | 09-02-UCIA | PHILIPS | M3014A | A - En Operación | Registro Invima |  | Ninguno
BMMCG0009 | MODULO DE CAPNOGRAFIA | N.I | DE45439229 | UNIDAD DE CUIDADO INTENSIVO | 09-02-UCIA | PHILIPS | M3014A | A - En Operación | Registro Invima |  | Ninguno
BMMCG0010 | MODULO DE CAPNOGRAFIA | N.I | DE45439230 | UNIDAD DE CUIDADO INTENSIVO | 09-02-UCIA | PHILIPS | M3014A | A - En Operación | Registro Invima |  | Ninguno
BMMCG0011 | MODULO DE CAPNOGRAFIA | N.I | DE45439239 | UNIDAD DE CUIDADO INTENSIVO | 09-02-UCIA | PHILIPS | M3014A | A - En Operación | Registro Invima |  | Ninguno
BMMCG0012 | MODULO DE CAPNOGRAFIA | N.I | DE45439242 | UNIDAD DE CUIDADO INTENSIVO | 09-02-UCIA | PHILIPS | M3014A | A - En Operación | Registro Invima |  | Ninguno
BMMCG0013 | MODULO DE CAPNOGRAFIA | N.I | DE52401411 | UNIDAD DE CUIDADO INTENSIVO | 09-02-UCIA | PHILIPS | M3014A | A - En Operación | Registro Invima |  | Ninguno
BMMCG0014 | MODULO DE CAPNOGRAFIA | N.I | DE45439221 | UNIDAD DE CUIDADO INTENSIVO | 09-02-UCIA | PHILIPS | M3014A | A - En Operación | Registro Invima |  | Ninguno
BMMCG0015 | MODULO DE CAPNOGRAFIA | N.I | DE45439227 | UNIDAD DE CUIDADO INTENSIVO | 09-02-UCIA | PHILIPS | M3014A | A - En Operación | Registro Invima |  | Ninguno
BMMCG0016 | MODULO DE CAPNOGRAFIA | N.I | DE45439233 | UNIDAD DE CUIDADO INTENSIVO | 09-02-UCIA | PHILIPS | M3014A | A - En Operación | Registro Invima |  | Ninguno
BMMCG0017 | MODULO DE CAPNOGRAFIA | N.I | DE45439240 | UNIDAD DE CUIDADO INTENSIVO | 09-02-UCIA | PHILIPS | M3014A | A - En Operación | Registro Invima |  | Ninguno
BMMCG0018 | MODULO DE CAPNOGRAFIA | N.I | DE45439245 | UNIDAD DE CUIDADO INTENSIVO | 09-02-UCIA | PHILIPS | M3014A | A - En Operación | Registro Invima |  | Ninguno
BMMCG0019 | MODULO DE CAPNOGRAFIA | N.I | DE45456695 | UNIDAD DE CUIDADO INTENSIVO | 09-02-UCIA | PHILIPS | M3014A | A - En Operación | Registro Invima |  | Ninguno
BMMCG0020 | MODULO DE CAPNOGRAFIA | N.I | DE45439227 | UNIDAD DE CUIDADO INTENSIVO | 09-02-UCIA | PHILIPS | M3014A | A - En Operación | Registro Invima |  | Ninguno
BMMCG0021 | MODULO DE CAPNOGRAFIA | N.I | DE45439212 | UNIDAD DE CUIDADO INTENSIVO | 09-02-UCIA | PHILIPS | M3014A | A - En Operación | Registro Invima |  | Ninguno
BMMCG0022 | MODULO DE CAPNOGRAFIA | N.I | DE45439219 | UNIDAD DE CUIDADO INTENSIVO | 09-02-UCIA | PHILIPS | M3014A | A - En Operación | Registro Invima |  | Ninguno
BMMCG0023 | MODULO DE CAPNOGRAFIA | N.I | DE45439213 | CIRUGIA | 09-03-CIRUGIA | PHILIPS | M3014A | A - En Operación | Registro Invima |  | Ninguno
BMMCG0024 | MODULO DE CAPNOGRAFIA |  | DE52404655 | UNIDAD DE CUIDADO INTENSIVO | 09-02-UCIA | PHILIPS | M3014A | A - En Operación | Registro Invima |  | Ninguno
BMMCG0025 | MODULO DE CAPNOGRAFIA |  | DE69762360 | UNIDAD DE CUIDADO INTENSIVO | 09-02-UCIA | PHILIPS | M3014A | A - En Operación | Registro Invima |  | Ninguno
BMMCG0026 | MODULO DE CAPNOGRAFIA |  | DE45439219 | UNIDAD DE CUIDADO INTENSIVO | 09-02-UCIA | PHILIPS | M3014A | A - En Operación | Registro Invima |  | Ninguno
BMMCG0027 | MODULO DE CAPNOGRAFIA |  | DE74296647 | UNIDAD DE CUIDADO INTENSIVO | 09-02-UCIA | PHILIPS | M3014A | A - En Operación | Registro Invima |  | Ninguno
BMMCG0028 | MODULO DE CAPNOGRAFIA |  | DE74296650 | UNIDAD DE CUIDADO INTENSIVO | 09-02-UCIA | PHILIPS | M3014A | A - En Operación | Registro Invima |  | Ninguno
BMMCG0029 | MODULO DE CAPNOGRAFIA |  | DE69762352 | UNIDAD DE CUIDADO INTENSIVO | 09-02-UCIA | PHILIPS | M3014A | A - En Operación | Registro Invima |  | Ninguno
BMMCG0030 | MODULO DE CAPNOGRAFIA |  | DE69762327 | UNIDAD DE CUIDADO INTENSIVO | 09-02-UCIA | PHILIPS | M3014A | A - En Operación | Registro Invima |  | Ninguno
BMMCG0031 | MODULO DE CAPNOGRAFIA |  | DE69762350 | UNIDAD DE CUIDADO INTENSIVO | 09-02-UCIA | PHILIPS | M3014A | A - En Operación | Registro Invima |  | Ninguno
BMMCG0032 | MODULO DE CAPNOGRAFIA |  | DE69758431 | UNIDAD DE CUIDADO INTENSIVO | 09-02-UCIA | PHILIPS | M3014A | A - En Operación | Registro Invima |  | Ninguno
BMMCG0033 | MODULO DE CAPNOGRAFIA |  | DE74296671 | UNIDAD DE CUIDADO INTENSIVO | 09-02-UCIA | PHILIPS | M3014A | A - En Operación | Registro Invima |  | Ninguno
BMMCG0034 | MODULO DE CAPNOGRAFIA |  | DE69762360 | UNIDAD DE CUIDADO INTENSIVO | 09-02-UCIA | PHILIPS | M3014A | A - En Operación | Registro Invima |  | Ninguno
BMMCG0035 | MODULO DE CAPNOGRAFIA |  | DE69762353 | UNIDAD DE CUIDADO INTENSIVO | 09-02-UCIA | PHILIPS | M3014A | A - En Operación | Registro Invima |  | Ninguno
BMMCG0036 | MODULO DE CAPNOGRAFIA |  | DE52404655 | UNIDAD DE CUIDADO INTENSIVO | 09-02-UCIA | PHILIPS | M3014A | A - En Operación | Registro Invima |  | Ninguno
BMMCG0037 | MODULO DE CAPNOGRAFIA |  | DE45439217 | URGENCIAS | 09-00-URGENCIAS | PHILIPS | M3014A | A - En Operación | Registro Invima |  | Ninguno
BMMCG0038 | MODULO DE CAPNOGRAFIA |  | DE45439243 | URGENCIAS | 09-00-URGENCIAS | PHILIPS | M3014A | A - En Operación | Registro Invima |  | Ninguno
BMMCG0039 | MODULO DE CAPNOGRAFIA |  | DE45439236 | URGENCIAS | 09-00-URGENCIAS | PHILIPS | M3014A | A - En Operación | Registro Invima |  | Ninguno
BMMCG0040 | MODULO DE CAPNOGRAFIA |  | DE45439232 | URGENCIAS | 09-00-URGENCIAS | PHILIPS | M3014A | A - En Operación | Registro Invima |  | Ninguno
BMMCG0041 | MODULO DE CAPNOGRAFIA |  | DE45439222 | UNIDAD DE CUIDADO INTENSIVO | 09-02-UCIA | PHILIPS | M3014A | A - En Operación | Registro Invima |  | Ninguno
BMMCG0042 | MODULO DE CAPNOGRAFIA |  | DE69757545 | UNIDAD DE CUIDADO INTENSIVO | 09-02-UCIA | PHILIPS | 867040 | A - En Operación | Registro Invima |  | Ninguno
BMMCG0043 | MODULO DE CAPNOGRAFIA |  | DE45439220 | UNIDAD DE CUIDADO INTENSIVO | 09-02-UCIA | PHILIPS | M3014A | A - En Operación | Registro Invima |  | Ninguno
BMMCG0044 | MODULO DE CAPNOGRAFIA |  | DE35150279 | UNIDAD DE CUIDADO INTENSIVO | 09-02-UCIA | PHILIPS | M3014A | A - En Operación | Registro Invima |  | Ninguno
BMMCO0002 | DATALOGGER |  | D22410009 | LABORATORIO | 09-04-LABORATORIO-CLINICO | ETI | THERMADATA | A - En Operación | Registro Invima |  | Ninguno
BMMCO0003 | DATALOGGER |  | D22350004 | LABORATORIO | 09-04-LABORATORIO-CLINICO | ETI | THERMADATA | A - En Operación | Registro Invima |  | Ninguno
BMMCP0001 | MARCAPASOS EXTERNO | 45366 | PEP101104R | UNIDAD DE CUIDADO INTENSIVO | 09-02-UCIA | MEDTRONIC | 5348XK | I - Dado de Baja | Registro Invima |  | Clase III: Muy Alto Riesgo
BMMCP0002 | MARCAPASOS EXTERNO | 45368 | PEP101281R | UNIDAD DE CUIDADO INTENSIVO | 09-02-UCIA | MEDTRONIC | 5348XK | I - Dado de Baja | Registro Invima |  | Clase III: Muy Alto Riesgo
BMMCP0003 | MARCAPASOS EXTERNO | 45367 | PEP101276R | UNIDAD DE CUIDADO INTENSIVO | 09-02-UCIA | MEDTRONIC | 5348XK | I - Dado de Baja | Registro Invima |  | Clase III: Muy Alto Riesgo
BMMCP0004 | MARCAPASOS EXTERNO | 45369 | PEP101285R | UNIDAD DE CUIDADO INTENSIVO | 09-02-UCIA | MEDTRONIC | 5348XK | I - Dado de Baja | Registro Invima |  | Clase III: Muy Alto Riesgo
BMMCP0005 | MARCAPASOS EXTERNO | 62167 | 1430235 | UNIDAD DE CUIDADO INTENSIVO | 09-02-UCIA | OSYPKA | 3077 | A - En Operación | Registro Invima |  | Clase III: Muy Alto Riesgo
BMMCP0006 | MARCAPASOS EXTERNO | 62168 | 1441025 | UNIDAD DE CUIDADO INTENSIVO | 09-02-UCIA | OSYPKA | 3077 | A - En Operación | Registro Invima |  | Clase III: Muy Alto Riesgo
BMMCP0007 | MARCAPASOS EXTERNO | 62169 | 1441027 | UNIDAD DE CUIDADO INTENSIVO | 09-02-UCIA | OSYPKA | 3077 | A - En Operación | Registro Invima |  | Clase III: Muy Alto Riesgo
BMMCP0008 | MARCAPASOS EXTERNO | 62175 | 1403012 | UNIDAD DE CUIDADO INTENSIVO | 09-02-UCIA | OSYPKA | 3085 | A - En Operación | Registro Invima |  | Clase III: Muy Alto Riesgo
BMMCP0009 | MARCAPASOS EXTERNO | 70637 | 1514036 | UNIDAD DE CUIDADO INTENSIVO | 09-02-UCIA | OSYPKA | 3077 | A - En Operación | Registro Invima |  | Clase III: Muy Alto Riesgo
BMMCP0010 | MARCAPASOS EXTERNO | 70638 | 1504606 | UNIDAD DE CUIDADO INTENSIVO | 09-02-UCIA | OSYPKA | 3077 | A - En Operación | Registro Invima |  | Clase III: Muy Alto Riesgo
BMMCP0011 | MARCAPASOS EXTERNO | 70639 | 1514032 | UNIDAD DE CUIDADO INTENSIVO | 09-02-UCIA | OSYPKA | 3077 | A - En Operación | Registro Invima |  | Clase III: Muy Alto Riesgo
BMMCP0012 | MARCAPASOS EXTERNO | 70640 | 1516033 | UNIDAD DE CUIDADO INTENSIVO | 09-02-UCIA | OSYPKA | 3077 | A - En Operación | Registro Invima |  | Clase III: Muy Alto Riesgo
BMMCP0013 | MARCAPASOS EXTERNO | 72284 | 1518435 | UNIDAD DE CUIDADO INTENSIVO | 09-02-UCIA | OSYPKA | 3077 | A - En Operación | Registro Invima |  | Clase III: Muy Alto Riesgo
BMMCP0014 | MARCAPASOS EXTERNO | 72285 | 1518515 | UNIDAD DE CUIDADO INTENSIVO | 09-02-UCIA | OSYPKA | 3077 | A - En Operación | Registro Invima |  | Clase III: Muy Alto Riesgo
BMMCP0015 | MARCAPASOS EXTERNO | 44158 | 930114 | UNIDAD DE CUIDADO INTENSIVO | 09-02-UCIA | OSYPKA | 3077 | A - En Operación | Registro Invima |  | Clase III: Muy Alto Riesgo
BMMCP0016 | MARCAPASOS EXTERNO | 72286 | 1514117 | UNIDAD DE CUIDADO INTENSIVO | 09-02-UCIA | OSYPKA | 3077 | A - En Operación | Registro Invima |  | Clase III: Muy Alto Riesgo
BMMCP0017 | MARCAPASOS EXTERNO | 62170 | 1503017 | UNIDAD DE CUIDADO INTENSIVO PEDIATRICO | 09-02-UCIP | OSYPKA | ST JUDE 3077 | A - En Operación | Registro Invima |  | Clase III: Muy Alto Riesgo
BMMCP0018 | MARCAPASOS EXTERNO | 70635 | 1514035 | UNIDAD DE CUIDADO INTENSIVO PEDIATRICO | 09-02-UCIP | OSYPKA | ST JUDE 3077 | A - En Operación | Registro Invima |  | Clase III: Muy Alto Riesgo
BMMCP0019 | MARCAPASOS EXTERNO | 69865 | 1509230 | UNIDAD DE CUIDADO INTENSIVO PEDIATRICO | 09-02-UCIP | OSYPKA | ST JUDE 3077 | A - En Operación | Registro Invima |  | Clase III: Muy Alto Riesgo
BMMCP0020 | MARCAPASOS EXTERNO | 70636 | 1526521 | UNIDAD DE CUIDADO INTENSIVO PEDIATRICO | 09-02-UCIP | OSYPKA | ST JUDE 3077 | A - En Operación | Registro Invima |  | Clase III: Muy Alto Riesgo
BMMCP0021 | MARCAPASOS EXTERNO | 44159 | 0940014 | UNIDAD DE CUIDADO INTENSIVO PEDIATRICO | 09-02-UCIP | OSYPKA | PACE 101H | A - En Operación | Registro Invima |  | Clase III: Muy Alto Riesgo
BMMCP0022 | MARCAPASOS EXTERNO | 54598 | 1350032 | UNIDAD DE CUIDADO INTENSIVO PEDIATRICO | 09-02-UCIP | OSYPKA | ST JUDE 3085 | I - Dado de Baja | Registro Invima |  | Clase III: Muy Alto Riesgo
BMMCP0023 | MARCAPASOS EXTERNO | 72283 | 1533044 | UNIDAD DE CUIDADO INTENSIVO PEDIATRICO | 09-02-UCIP | OSYPKA | ST JUDE 3085 | A - En Operación | Registro Invima |  | Clase III: Muy Alto Riesgo
BMMCP0024 | MARCAPASOS EXTERNO | 72282 | 1522125 | UNIDAD DE CUIDADO INTENSIVO PEDIATRICO | 09-02-UCIP | OSYPKA | ST JUDE 3085 | A - En Operación | Registro Invima |  | Clase III: Muy Alto Riesgo
BMMCP0025 | MARCAPASOS EXTERNO | 62171 | 1503045 | ANGIOGRAFIA | 09-01-ANGIOGRAFIA | OSYPKA | ST JUDE 3077 | A - En Operación | Registro Invima |  | Clase III: Muy Alto Riesgo
BMMCP0026 | MARCAPASOS EXTERNO | 62172 | 1503051 | ANGIOGRAFIA | 09-01-ANGIOGRAFIA | OSYPKA | ST JUDE 3077 | A - En Operación | Registro Invima |  | Clase III: Muy Alto Riesgo
BMMCP0027 | MARCAPASOS EXTERNO | 62173 | 1503058 | ANGIOGRAFIA | 09-01-ANGIOGRAFIA | OSYPKA | ST JUDE 3077 | A - En Operación | Registro Invima |  | Clase III: Muy Alto Riesgo
BMMCP0028 | MARCAPASOS EXTERNO | 62174 | 1503060 | ANGIOGRAFIA | 09-01-ANGIOGRAFIA | OSYPKA | ST JUDE 3077 | A - En Operación | Registro Invima |  | Clase III: Muy Alto Riesgo
BMMCP0029 | MARCAPASOS EXTERNO | 69689 | 1514303 | CIRUGIA | 09-03-CIRUGIA | ST JUDE MEDICAL | 3085 | I - Dado de Baja | Registro Invima |  | Clase IIb: Alto Riesgo
BMMCP0034 | MARCAPASOS EXTERNO | 69690 | 1351416 | RECIEN NACIDOS | 09-02-UCINEONATOS | OSYPKA | ST JUDE 3085 | A - En Operación | Registro Invima |  | Clase III: Muy Alto Riesgo
BMMCP0035 | MARCAPASOS EXTERNO | 111133 | DJH039830P | UNIDAD DE CUIDADO INTENSIVO | 09-02-UCIA | MEDTRONIC | 5392 | A - En Operación | Registro Invima |  | Clase IIb: Alto Riesgo
BMMCP0036 | MARCAPASOS EXTERNO | 57698 | 1417008 | URGENCIAS | 09-00-URGENCIAS | OSYPKA | 3077 | A - En Operación | Registro Invima |  | Ninguno
BMMDA0001 | MONITOR DE AREA | NO REGISTRA | 2730051 | ONCOLOGIA RADIOTERAPICA | 07-01-RADIOTERAPIA | NO REGISTRA | NO REGISTRA | A - En Operación | Registro Invima |  | Clase I: Bajo Riesgo
BMMDA0002 | MONITOR DE AREA | 60926 | 308040 | MEDICINA NUCLEAR | 09-ST4-MEDICINA-NUCLEAR | LUDLUM | 375 | A - En Operación | Registro Invima |  | Clase I: Bajo Riesgo
BMMDA0003 | MONITOR DE AREA | 51513 | 296563 | ONCOLOGIA RADIOTERAPICA | 09-ST4-RADIOTERAPIA | LUDLUIM | 375-4 | A - En Operación | Registro Invima |  | Clase I: Bajo Riesgo
BMMDA0004 | MONITOR DE AREA | 41871 | 246713 | ONCOLOGIA RADIOTERAPICA | 07-01-RADIOTERAPIA | FSN | NO REGISTRA | A - En Operación | Registro Invima |  | Clase I: Bajo Riesgo
BMMDA0005 | MONITOR DE AREA | 60925 | 318078 | MEDICINA NUCLEAR | 09-ST4-MEDICINA-NUCLEAR | LUDLUM | 375/2 | A - En Operación | Registro Invima |  | Clase I: Bajo Riesgo
BMMDA0006 | MONITOR DE AREA |  | 322348 | ONCOLOGIA RADIOTERAPICA | 07-01-RADIOTERAPIA | LUDLUM | 375/2 | A - En Operación | Registro Invima |  | Clase I: Bajo Riesgo
BMMDA0007 | MONITOR DE AREA | 130348 | 365380 | ONCOLOGIA RADIOTERAPICA | 07-01-RADIOTERAPIA | LUDLUM | 375/2 | A - En Operación | Registro Invima |  | Ninguno
BMMDC0001 | MONITOR DE DETECCIÓN DE CONTAMINACIÓN MANOS Y PIES (DERECHO) | 60921 | 0883R | MEDICINA NUCLEAR | 09-ST4-MEDICINA-NUCLEAR | BIODEX | PL-375 | A - En Operación | Registro Invima |  | Clase I: Bajo Riesgo
BMMDC0002 | MONITOR DE DETECCIÓN DE CONTAMINACIÓN MANOS Y PIES (DERECHO) | 60921 | 0883L | MEDICINA NUCLEAR | 09-ST4-MEDICINA-NUCLEAR | BIODEX | PL-375 | A - En Operación | Registro Invima |  | Clase I: Bajo Riesgo
BMMDC0003 | MONITOR DE DETECCIÓN DE CONTAMINACIÓN MANOS Y PIES (DERECHO) | 60921 | 0883R | MEDICINA NUCLEAR | 09-ST4-MEDICINA-NUCLEAR | BIODEX | PL-450 | A - En Operación | Registro Invima |  | Clase I: Bajo Riesgo
BMMDC0004 | MONITOR DE DETECCIÓN DE CONTAMINACIÓN MANOS Y PIES (DERECHO) | 60921 | 0883L | MEDICINA NUCLEAR | 09-ST4-MEDICINA-NUCLEAR | BIODEX | PL-450 | A - En Operación | Registro Invima |  | Clase I: Bajo Riesgo
BMMDR0001 | MONITOR DE RADIACIÓN IONIZANTE |  |  | ONCOLOGIA RADIOTERAPICA | 09-ST4-RADIOTERAPIA | FLUKE MEDICA | 451B | I - No está en Operación | Registro Invima |  | Ninguno
BMMDR0002 | MONITOR DE RADIACIÓN IONIZANTE | 60924 / 60923 | 317245 / PR346065 | MEDICINA NUCLEAR | 09-ST4-MEDICINA-NUCLEAR | LUDLUM | 14C | A - En Operación | Registro Invima |  | Ninguno
BMMDR0003 | MONITOR DE RADIACIÓN IONIZANTE | 57628 / 57627 | 310044 / PR338586 | MEDICINA NUCLEAR | 09-ST4-MEDICINA-NUCLEAR | LUDLUM | 20071042 | A - En Operación | Registro Invima |  | Ninguno
BMMGC0001 | MÓDULO DE GASTO CARDÍACO |  | 3805G30320 | UNIDAD DE CUIDADO INTENSIVO | 09-02-UCIA | PHILIPS | M1012A | A - En Operación | Registro Invima |  | Ninguno
BMMGC0002 | MÓDULO DE GASTO CARDÍACO |  | 3805G30321 | UNIDAD DE CUIDADO INTENSIVO | 09-02-UCIA | PHILIPS | M1012A | A - En Operación | Registro Invima |  | Ninguno
BMMGC0003 | MÓDULO DE GASTO CARDÍACO |  | 3805G30322 | UNIDAD DE CUIDADO INTENSIVO | 09-02-UCIA | PHILIPS | M1012A | A - En Operación | Registro Invima |  | Ninguno
BMMGC0004 | MÓDULO DE GASTO CARDÍACO |  | 3805G30319 | UNIDAD DE CUIDADO INTENSIVO | 09-02-UCIA | PHILIPS | M1012A | A - En Operación | Registro Invima |  | Ninguno
BMMGC0005 | MÓDULO DE GASTO CARDÍACO |  | 3733A22046 | UNIDAD DE CUIDADO INTENSIVO | 09-02-UCIA | HEWLETT PACKARD | M1012A | A - En Operación | Registro Invima |  | Ninguno
BMMGC0006 | MÓDULO DE GASTO CARDÍACO | N.I | SGR13057888HA | CIRUGIA | 09-03-CIRUGIA | GENERAL ELECTRICS | M1025242 | A - En Operación | Registro Invima |  | Ninguno
BMMGC0007 | MÓDULO DE GASTO CARDÍACO | N.I | 6575820 | CIRUGIA | 09-03-CIRUGIA | GENERAL ELECTRICS | M1025242 | A - En Operación | Registro Invima |  | Ninguno
BMMGC0008 | MÓDULO DE GASTO CARDÍACO |  | 3733A22162 | UNIDAD DE CUIDADO INTENSIVO | 09-02-UCIA | HEWLETT PACKARD | M1012A | A - En Operación | Registro Invima |  | Ninguno
BMMGC0009 | MÓDULO DE GASTO CARDÍACO | N.I | DE45276060 | UNIDAD DE CUIDADO INTENSIVO | 09-02-UCIA | PHILIPS | M3012A | A - En Operación | Registro Invima |  | Ninguno
BMMGC0010 | MÓDULO DE GASTO CARDÍACO |  | 3733A22161 | UNIDAD DE CUIDADO INTENSIVO | 09-02-UCIA | HEWLETT PACKARD | M1012A | A - En Operación | Registro Invima |  | Ninguno
BMMGC0011 | MÓDULO DE GASTO CARDÍACO |  | DE74296662 | UNIDAD DE CUIDADO INTENSIVO | 09-02-UCIA | PHILIPS | 867040 | A - En Operación | Registro Invima |  | Ninguno
BMMGC0012 | MÓDULO DE GASTO CARDÍACO |  | DE74296650 | UNIDAD DE CUIDADO INTENSIVO | 09-02-UCIA | PHILIPS | 867040 | A - En Operación | Registro Invima |  | Ninguno
BMMGC0013 | MÓDULO DE GASTO CARDÍACO |  | DE74296647 | UNIDAD DE CUIDADO INTENSIVO | 09-02-UCIA | PHILIPS | 867040 | A - En Operación | Registro Invima |  | Ninguno
BMMGC0014 | MÓDULO DE GASTO CARDÍACO |  | DE69762360 | UNIDAD DE CUIDADO INTENSIVO | 09-02-UCIA | PHILIPS | 867040 | A - En Operación | Registro Invima |  | Ninguno
BMMGC0015 | MÓDULO DE GASTO CARDÍACO |  | DE69762353 | UNIDAD DE CUIDADO INTENSIVO | 09-02-UCIA | PHILIPS | 867040 | A - En Operación | Registro Invima |  | Ninguno
BMMGC0016 | MÓDULO DE GASTO CARDÍACO |  | DE69762329 | UNIDAD DE CUIDADO INTENSIVO | 09-02-UCIA | PHILIPS | 867040 | A - En Operación | Registro Invima |  | Ninguno
BMMGC0017 | MÓDULO DE GASTO CARDÍACO |  | DE69761431 | UNIDAD DE CUIDADO INTENSIVO | 09-02-UCIA | PHILIPS | 867040 | A - En Operación | Registro Invima |  | Ninguno
BMMGC0018 | MÓDULO DE GASTO CARDÍACO |  | DE69762327 | UNIDAD DE CUIDADO INTENSIVO | 09-02-UCIA | PHILIPS | 867040 | A - En Operación | Registro Invima |  | Ninguno
BMMGC0019 | MÓDULO DE GASTO CARDÍACO |  | DE69762350 | UNIDAD DE CUIDADO INTENSIVO | 09-02-UCIA | PHILIPS | 867040 | A - En Operación | Registro Invima |  | Ninguno
BMMGC0020 | MÓDULO DE GASTO CARDÍACO |  | DE41545069 | UNIDAD DE CUIDADO INTENSIVO | 09-02-UCIA | PHILIPS | M1012A | A - En Operación | Registro Invima |  | Ninguno
BMMGC0021 | MÓDULO DE GASTO CARDÍACO |  | DE69762352 | UNIDAD DE CUIDADO INTENSIVO | 09-02-UCIA | PHILIPS | 867040 | A - En Operación | Registro Invima |  | Ninguno
BMMGC0022 | MÓDULO DE GASTO CARDÍACO |  | DE74296671 | UNIDAD DE CUIDADO INTENSIVO | 09-02-UCIA | PHILIPS | 867040 | A - En Operación | Registro Invima |  | Ninguno
BMMGC0023 | MÓDULO DE GASTO CARDÍACO |  | DE69758431 | UNIDAD DE CUIDADO INTENSIVO | 09-02-UCIA | PHILIPS | 867040 | A - En Operación | Registro Invima |  | Ninguno
BMMGC0024 | MÓDULO DE GASTO CARDÍACO |  | DE69758479 | UNIDAD DE CUIDADO INTENSIVO | 09-02-UCIA | PHILIPS | 867040 | A - En Operación | Registro Invima |  | Ninguno
BMMGC0025 | MÓDULO DE GASTO CARDÍACO |  | DE69758607 | UNIDAD DE CUIDADO INTENSIVO PEDIATRICO | 09-02-UCIP | PHILIPS | 867039 (PICCO) | A - En Operación | Registro Invima |  | Ninguno
BMMGN0001 | MANÓMETRO | NO REGISTREA | MGN-001 | SEDE PRINCIPAL | 09-ST2-SERVICIO-FARMACEUTICO | WINTERS | (0 a 100) psi | A - En Operación | Registro Invima |  | Ninguno
BMMGN0002 | MANÓMETRO | NO REGISTREA | MGN-002 | SEDE PRINCIPAL | 09-ST2-SERVICIO-FARMACEUTICO | WINTERS | (0 a 60) psi | A - En Operación | Registro Invima |  | Ninguno
BMMGN0003 | MANÓMETRO | NO REGISTREA | MGN-003 | SEDE PRINCIPAL | 09-ST2-SERVICIO-FARMACEUTICO | WINTERS | (0 a 30) psi | A - En Operación | Registro Invima |  | Ninguno
BMMIC0001 | MICROSCOPIO | 19774 | 248391 | HEMATOLOGIA | 09-04-LABORATORIO-CLINICO | NIKON | YS2-H | A - En Operación | Registro Invima |  | Clase I: Bajo Riesgo
BMMMP0001 | MONITOR MULTIPARÁMETRO | 2029 | 00142-3D | RESONANCIA MAGNETICA | 00-01-RESONANCIA | NIHON KOHDEN | BSM 2101K | I - Dado de Baja | Registro Invima |  | Clase IIb: Alto Riesgo
BMMMP0002 | MONITOR MULTIPARÁMETRO | 69699 | SEW15181052HA | ESCANOGRAFIA SEDE PRINCIPAL | 00-01-IMAGENES-DIAGNOSTICAS | GENERAL ELECTRIC | CARESCAPE B650 | A - En Operación | Registro Invima |  | Clase IIb: Alto Riesgo
BMMMP0003 | MONITOR MULTIPARÁMETRO | 71654 | DE46983872 | QUIMIOTERAPIA | 09-03-QUIMIOTERAPIA | PHILIPS | MP5 | A - En Operación | Registro Invima |  | Clase IIb: Alto Riesgo
BMMMP0004 | MONITOR MULTIPARÁMETRO | 71625 | DE46983868 | QUIMIOTERAPIA | 09-03-QUIMIOTERAPIA | PHILIPS | MP5 | A - En Operación | Registro Invima |  | Clase IIb: Alto Riesgo
BMMMP0005 | MONITOR MULTIPARÁMETRO | 71624 | DE46983869 | QUIMIOTERAPIA | 09-03-QUIMIOTERAPIA | PHILIPS | MP5 | A - En Operación | Registro Invima |  | Clase IIb: Alto Riesgo
BMMMP0007 | MONITOR MULTIPARÁMETRO | 29789 | DE00847928 | QUIMIOTERAPIA | 09-03-QUIMIOTERAPIA | PHILIPS | M3046A | I - Dado de Baja | Registro Invima |  | Clase IIb: Alto Riesgo
BMMMP0010 | MONITOR MULTIPARÁMETRO | 45481 | SCG10274035WA | UROLOGIA | 09-01-UROLOGIA | GENERAL ELECTRIC | DASH 2500 | I - Dado de Baja | Registro Invima |  | Clase IIb: Alto Riesgo
BMMMP0011 | MONITOR MULTIPARÁMETRO | 54968 | SG213452679WA | UROLOGIA | 09-01-UROLOGIA | GENERAL ELECTRIC | B40 | A - En Operación | Registro Invima |  | Clase IIb: Alto Riesgo
BMMMP0012 | MONITOR MULTIPARÁMETRO | 92081 | SJF16040648WA | UROLOGIA | 09-01-UROLOGIA | GENERAL ELECTRIC | B40 | A - En Operación | Registro Invima |  | Clase IIb: Alto Riesgo
BMMMP0013 | MONITOR MULTIPARÁMETRO | 71604 | DE35113051 | URGENCIAS | 09-00-URGENCIAS | PHILIPS | MX400 | A - En Operación | Registro Invima |  | Clase IIb: Alto Riesgo
BMMMP0014 | MONITOR MULTIPARÁMETRO | 71611 | DE35112994 | UNIDAD DE CUIDADO INTENSIVO | 09-02-UCIA | PHILIPS | MX400 | A - En Operación | Registro Invima |  | Clase IIb: Alto Riesgo
BMMMP0015 | MONITOR MULTIPARÁMETRO | 71629 | DE35113011 | URGENCIAS | 09-00-URGENCIAS | PHILIPS | MX400 | A - En Operación | Registro Invima |  | Clase IIb: Alto Riesgo
BMMMP0016 | MONITOR MULTIPARÁMETRO | 71608 | DE35113016 | URGENCIAS | 09-00-URGENCIAS | PHILIPS | MX400 | A - En Operación | Registro Invima |  | Clase IIb: Alto Riesgo
BMMMP0017 | MONITOR MULTIPARÁMETRO | 71605 | DE35113057 | URGENCIAS | 09-00-URGENCIAS | PHILIPS | MX400 | A - En Operación | Registro Invima |  | Clase IIb: Alto Riesgo
BMMMP0018 | MONITOR MULTIPARÁMETRO | 71630 | DE35112995 | UNIDAD DE CUIDADO INTENSIVO | 09-02-UCIA | PHILIPS | MX400 | A - En Operación | Registro Invima |  | Clase IIb: Alto Riesgo
BMMMP0019 | MONITOR MULTIPARÁMETRO | 71623 | DE46983871 | URGENCIAS | 09-00-URGENCIAS | PHILIPS | MP5 | I - Dado de Baja | Registro Invima |  | Clase IIb: Alto Riesgo
BMMMP0020 | MONITOR MULTIPARÁMETRO | 71609 | DE35113015 | URGENCIAS | 09-00-URGENCIAS | PHILIPS | MX400 | A - En Operación | Registro Invima |  | Clase IIb: Alto Riesgo
BMMMP0021 | MONITOR MULTIPARÁMETRO | 71598 | DE35113003 | URGENCIAS | 09-00-URGENCIAS | PHILIPS | MX400 | A - En Operación | Registro Invima |  | Clase IIb: Alto Riesgo
BMMMP0022 | MONITOR MULTIPARÁMETRO | 71635 | DE35113054 | URGENCIAS | 09-00-URGENCIAS | PHILIPS | MX400 | A - En Operación | Registro Invima |  | Clase IIb: Alto Riesgo
BMMMP0023 | MONITOR MULTIPARÁMETRO | 71612 | DE35113013 | URGENCIAS | 09-00-URGENCIAS | PHILIPS | MX400 | A - En Operación | Registro Invima |  | Clase IIb: Alto Riesgo
BMMMP0024 | MONITOR MULTIPARÁMETRO | 71634 | DE35113007 | URGENCIAS | 09-00-URGENCIAS | PHILIPS | MX400 | A - En Operación | Registro Invima |  | Clase IIb: Alto Riesgo
BMMMP0025 | MONITOR MULTIPARÁMETRO | 71616 | DE35113017 | URGENCIAS | 09-00-URGENCIAS | PHILIPS | MX400 | A - En Operación | Registro Invima |  | Clase IIb: Alto Riesgo
BMMMP0026 | MONITOR MULTIPARÁMETRO | 71618 | DE35112996 | URGENCIAS | 09-00-URGENCIAS | PHILIPS | MX400 | A - En Operación | Registro Invima |  | Clase IIb: Alto Riesgo
BMMMP0027 | MONITOR MULTIPARÁMETRO | 44623 | DE72849024 | UNIDAD DE VACUNACION CMI | 01-02-VACUNACION | PHILIPS | MP20 | A - En Operación | Registro Invima |  | Clase IIb: Alto Riesgo
BMMMP0028 | MONITOR MULTIPARÁMETRO | 71597 | DE35113055 | URGENCIAS | 09-00-URGENCIAS | PHILIPS | MX400 | A - En Operación | Registro Invima |  | Clase IIb: Alto Riesgo
BMMMP0029 | MONITOR MULTIPARÁMETRO | 43932 | SCG09490941WA | UNIDAD MEDICINA REPRODUCTIVA | 01-09-MEDICINA-REPRODUCTIVA | GENERAL ELECTRIC | DASH 2500 | I - Dado de Baja | Registro Invima |  | Clase IIb: Alto Riesgo
BMMMP0030 | MONITOR MULTIPARÁMETRO | 32738 | 6092261 | UNIDAD MEDICINA REPRODUCTIVA | 01-09-MEDICINA-REPRODUCTIVA | DATEX-OHMEDA | CARDIOCAP/5 | A - En Operación | Registro Invima |  | Clase IIb: Alto Riesgo
BMMMP0031 | MONITOR MULTIPARÁMETRO | 69713 | 0-115513 | DIAGNOSTICO CARDIOVASCULAR NO INVASIVO | 09-01-DIAGNOSTICO-CARDIOVASCULAR-NO-INVASIVO | NIHON KOHDEN | VISMO | A - En Operación | Registro Invima |  | Clase IIb: Alto Riesgo
BMMMP0032 | MONITOR MULTIPARÁMETRO | 49853 | 10104598 | DIAGNOSTICO CARDIOVASCULAR NO INVASIVO | 09-01-DIAGNOSTICO-CARDIOVASCULAR-NO-INVASIVO | NIHON KOHDEN | VISMO PVM-2701 | A - En Operación | Registro Invima |  | Clase IIb: Alto Riesgo
BMMMP0033 | MONITOR MULTIPARÁMETRO | 87600 | DE35150281 | HABITACIONES UCIN SEDE PRINCIPAL | 09-02-UCIN | PHILIPS | MX400 | A - En Operación | Registro Invima |  | Clase IIb: Alto Riesgo
BMMMP0034 | MONITOR MULTIPARÁMETRO |  |  | HABITACIONES UCIN SEDE PRINCIPAL | 09-02-UCIN | PHILIPS | MX400 | I - Dado de Baja | Registro Invima |  | Clase IIb: Alto Riesgo
BMMMP0035 | MONITOR MULTIPARÁMETRO | 87602 | DE35150272 | HABITACIONES UCIN SEDE PRINCIPAL | 09-02-UCIN | PHILIPS | MX400 | A - En Operación | Registro Invima |  | Clase IIb: Alto Riesgo
BMMMP0036 | MONITOR MULTIPARÁMETRO | 87605 | DE35150254 | HABITACIONES UCIN SEDE PRINCIPAL | 09-02-UCIN | PHILIPS | MX400 | A - En Operación | Registro Invima |  | Clase IIb: Alto Riesgo
BMMMP0037 | MONITOR MULTIPARÁMETRO | 87606 | DE35150253 | HABITACIONES UCIN SEDE PRINCIPAL | 09-02-UCIN | PHILIPS | MX400 | A - En Operación | Registro Invima |  | Clase IIb: Alto Riesgo
BMMMP0038 | MONITOR MULTIPARÁMETRO | 87611 | DE35150282 | GINECOBSTETRICIA | 09-03-GINECOBSTETRICIA | PHILIPS | MX400 | A - En Operación | Registro Invima |  | Clase IIb: Alto Riesgo
BMMMP0039 | MONITOR MULTIPARÁMETRO | 87613 | DE35150280 | HABITACIONES UCIN SEDE PRINCIPAL | 09-02-UCIN | PHILIPS | MX400 | A - En Operación | Registro Invima |  | Clase IIb: Alto Riesgo
BMMMP0040 | MONITOR MULTIPARÁMETRO | 87616 | DE35150279 | HABITACIONES UCIN SEDE PRINCIPAL | 09-02-UCIN | PHILIPS | MX400 | A - En Operación | Registro Invima |  | Clase IIb: Alto Riesgo
BMMMP0041 | MONITOR MULTIPARÁMETRO | 35201 | DE44020447 | HOSPITALIZACION PISO 8 SEDE PRINCIPAL | 09-08-HOSPITALIZACION | PHILIPS | MP50 | A - En Operación | Registro Invima |  | Clase IIb: Alto Riesgo
BMMMP0042 | MONITOR MULTIPARÁMETRO | 35207 | DE52609498 | UNIDAD DE CUIDADO INTENSIVO | 09-02-UCIA | PHILIPS | MP20 | I - Dado de Baja | Registro Invima |  | Clase IIb: Alto Riesgo
BMMMP0043 | MONITOR MULTIPARÁMETRO | 35214 | DE52613403 | UNIDAD DE CUIDADO INTENSIVO | 09-02-UCIA | PHILIPS | MP30 | A - En Operación | Registro Invima |  | Clase IIb: Alto Riesgo
BMMMP0044 | MONITOR MULTIPARÁMETRO | 71656 | DE47934219 - DE466H062 | UNIDAD DE CUIDADO INTENSIVO | 09-02-UCIA | PHILIPS | MX600 | A - En Operación | Registro Invima |  | Clase IIb: Alto Riesgo
BMMMP0045 | MONITOR MULTIPARÁMETRO | 71657 | DE47934211 / DE466G9767 | UNIDAD DE CUIDADO INTENSIVO | 09-02-UCIA | PHILIPS | MX 600 | A - En Operación | Registro Invima |  | Clase IIb: Alto Riesgo
BMMMP0046 | MONITOR MULTIPARÁMETRO | 71658 | DE47934196/DE466G9873 | UNIDAD DE CUIDADO INTENSIVO | 09-02-UCIA | PHILIPS | MX600 | A - En Operación | Registro Invima |  | Clase IIb: Alto Riesgo
BMMMP0047 | MONITOR MULTIPARÁMETRO | 71660 | DE47934204 / DE466H0042 | UNIDAD DE CUIDADO INTENSIVO | 09-02-UCIA | PHILIPS | MX600 | A - En Operación | Registro Invima |  | Clase IIb: Alto Riesgo
BMMMP0048 | MONITOR MULTIPARÁMETRO | 71661 | DE47934236 / DE466G9869 | UNIDAD DE CUIDADO INTENSIVO | 09-02-UCIA | PHILIPS | MX 600 | A - En Operación | Registro Invima |  | Clase IIb: Alto Riesgo
BMMMP0049 | MONITOR MULTIPARÁMETRO | 71670 | /DE47934264 | UNIDAD DE CUIDADO INTENSIVO | 09-02-UCIA | PHILIPS | MX600 | A - En Operación | Registro Invima |  | Clase IIb: Alto Riesgo
BMMMP0050 | MONITOR MULTIPARÁMETRO | 71665 | DE466G9866 / DE12336083 | UNIDAD DE CUIDADO INTENSIVO | 09-02-UCIA | PHILIPS | MX600 | A - En Operación | Registro Invima |  | Clase IIb: Alto Riesgo
BMMMP0051 | MONITOR MULTIPARÁMETRO | 71666 | DE47934233 | UNIDAD DE CUIDADO INTENSIVO | 09-02-UCIA | PHILIPS | MX600 | A - En Operación | Registro Invima |  | Clase IIb: Alto Riesgo
BMMMP0052 | MONITOR MULTIPARÁMETRO | 71667 | DE47934258 | UNIDAD DE CUIDADO INTENSIVO | 09-02-UCIA | PHILIPS | MX600 | A - En Operación | Registro Invima |  | Clase IIb: Alto Riesgo
BMMMP0053 | MONITOR MULTIPARÁMETRO | 71668 | DE47934208 / DE466H0071 | UNIDAD DE CUIDADO INTENSIVO | 09-02-UCIA | PHILIPS | MX 600 | A - En Operación | Registro Invima |  | Clase IIb: Alto Riesgo
BMMMP0054 | MONITOR MULTIPARÁMETRO | 71669 | DE47934223 | UNIDAD DE CUIDADO INTENSIVO | 09-02-UCIA | PHILIPS | MX600 | A - En Operación | Registro Invima |  | Clase IIb: Alto Riesgo
BMMMP0055 | MONITOR MULTIPARÁMETRO | 71671 | DE47934194/DE466H0055 | UNIDAD DE CUIDADO INTENSIVO | 09-02-UCIA | PHILIPS | MX600 | A - En Operación | Registro Invima |  | Clase IIb: Alto Riesgo
BMMMP0056 | MONITOR MULTIPARÁMETRO | 71664 | DE47934209 | UNIDAD DE CUIDADO INTENSIVO | 09-02-UCIA | PHILIPS | MX600 | A - En Operación | Registro Invima |  | Clase IIb: Alto Riesgo
BMMMP0057 | MONITOR MULTIPARÁMETRO | 71662 | DE47934228/DE466G9939 | UNIDAD DE CUIDADO INTENSIVO | 09-02-UCIA | PHILIPS | MX600 | A - En Operación | Registro Invima |  | Clase IIb: Alto Riesgo
BMMMP0058 | MONITOR MULTIPARÁMETRO | 71659 | DE47934260 | UNIDAD DE CUIDADO INTENSIVO | 09-02-UCIA | PHILIPS | MX600 | A - En Operación | Registro Invima |  | Clase IIb: Alto Riesgo
BMMMP0059 | MONITOR MULTIPARÁMETRO | 71663 | DE47934271 | UNIDAD DE CUIDADO INTENSIVO | 09-02-UCIA | PHILIPS | MX600 | A - En Operación | Registro Invima |  | Clase IIb: Alto Riesgo
BMMMP0060 | MONITOR MULTIPARÁMETRO | 35195 | DE44020391 | ANGIOGRAFIA | 09-01-ANGIOGRAFIA | PHILIPS | MP50 | A - En Operación | Registro Invima |  | Clase IIb: Alto Riesgo
BMMMP0061 | MONITOR MULTIPARÁMETRO | 35196 | DE44020424 | ANGIOGRAFIA | 09-01-ANGIOGRAFIA | PHILIPS | MP50 | A - En Operación | Registro Invima |  | Clase IIb: Alto Riesgo
BMMMP0062 | MONITOR MULTIPARÁMETRO | 35197 | DE44020429 | UNIDAD DE CUIDADO ESPECIAL OBSTETRICO | 09-06-ALTO-CUIDADO-OBSTETRICO | PHILIPS | MP50 | I - Dado de Baja | Registro Invima |  | Clase IIb: Alto Riesgo
BMMMP0063 | MONITOR MULTIPARÁMETRO | 35198 | DE44020426 | UNIDAD DE CUIDADO INTENSIVO | 09-02-UCIA | PHILIPS | MP50 | I - Dado de Baja | Registro Invima |  | Clase IIb: Alto Riesgo
BMMMP0064 | MONITOR MULTIPARÁMETRO | 35199 | DE44020422 | ANGIOGRAFIA | 09-01-ANGIOGRAFIA | PHILIPS | MP50 | A - En Operación | Registro Invima |  | Clase IIb: Alto Riesgo
BMMMP0065 | MONITOR MULTIPARÁMETRO | 35200 | DE44020442 | UNIDAD DE CUIDADO INTENSIVO | 09-02-UCIA | PHILIPS | MP50 | I - Dado de Baja | Registro Invima |  | Clase IIb: Alto Riesgo
BMMMP0067 | MONITOR MULTIPARÁMETRO | 35202 | DE44020420 | HOSPITALIZACION PISO 6 SEDE PRINCIPAL | 09-06-HOSPITALIZACION | PHILIPS | MP50 | A - En Operación | Registro Invima |  | Clase IIb: Alto Riesgo
BMMMP0068 | MONITOR MULTIPARÁMETRO | 35204 | DE44020408 | QUIMIOTERAPIA | 09-03-QUIMIOTERAPIA | PHILIPS | MP50 | A - En Operación | Registro Invima |  | Clase IIb: Alto Riesgo
BMMMP0069 | MONITOR MULTIPARÁMETRO | 35205 | DE44040407 | UNIDAD DE CUIDADO INTENSIVO | 09-02-UCIA | PHILIPS | MP50 | I - Dado de Baja | Registro Invima |  | Clase IIb: Alto Riesgo
BMMMP0070 | MONITOR MULTIPARÁMETRO | 35206 | DE44020457 | ANGIOGRAFIA | 09-01-ANGIOGRAFIA | PHILIPS | MP50 | A - En Operación | Registro Invima |  | Clase IIb: Alto Riesgo
BMMMP0071 | MONITOR MULTIPARÁMETRO | 35203 | DE44020448 | UNIDAD DE CUIDADO INTENSIVO | 09-02-UCIA | PHILIPS | MP50 | I - Dado de Baja | Registro Invima |  | Clase IIb: Alto Riesgo
BMMMP0072 | MONITOR MULTIPARÁMETRO | 87601 | DE35150275 | UNIDAD DE CUIDADO INTENSIVO | 09-02-UCIA | PHILIPS | MX400 | A - En Operación | Registro Invima |  | Clase IIb: Alto Riesgo
BMMMP0073 | MONITOR MULTIPARÁMETRO | 71673 | DE47934198 | UNIDAD DE CUIDADO INTENSIVO | 09-02-UCIA | PHILIPS | 20200530 | A - En Operación | Registro Invima |  | Clase IIa: Riesgo Moderado
BMMMP0074 | MONITOR MULTIPARÁMETRO | 35211 | DE52613399 | RECIEN NACIDOS | 09-02-UCINEONATOS | PHILIPS | MP30 | I - Dado de Baja | Registro Invima |  | Clase IIb: Alto Riesgo
BMMMP0075 | MONITOR MULTIPARÁMETRO | 36150 | DE62234687 | URGENCIAS | 09-00-URGENCIAS | PHILIPS | MP30 | A - En Operación | Registro Invima |  | Clase IIb: Alto Riesgo
BMMMP0076 | MONITOR MULTIPARÁMETRO | 36149 | DE62234678 | URGENCIAS | 09-00-URGENCIAS | PHILIPS | MP30 | A - En Operación | Registro Invima |  | Clase IIb: Alto Riesgo
BMMMP0077 | MONITOR MULTIPARÁMETRO | 49992 | DE728B0846 | URGENCIAS | 09-00-URGENCIAS | PHILIPS | MP30 | A - En Operación | Registro Invima |  | Clase IIb: Alto Riesgo
BMMMP0078 | MONITOR MULTIPARÁMETRO | 49993 | DE728B0836 | URGENCIAS | 09-00-URGENCIAS | PHILIPS | MP30 | A - En Operación | Registro Invima |  | Clase IIb: Alto Riesgo
BMMMP0079 | MONITOR MULTIPARÁMETRO | 37898 | DE72832167 | GINECOBSTETRICIA | 09-03-GINECOBSTETRICIA | PHILIPS | MP20 | A - En Operación | Registro Invima |  | Clase IIb: Alto Riesgo
BMMMP0080 | MONITOR MULTIPARÁMETRO | 35127 | DE62221127 | URGENCIAS | 09-00-URGENCIAS | PHILIPS | MP20 | A - En Operación | Registro Invima |  | Clase IIb: Alto Riesgo
BMMMP0081 | MONITOR MULTIPARÁMETRO | 35125 | DE62221152 | GINECOBSTETRICIA | 09-03-GINECOBSTETRICIA | PHILIPS | MP20 | A - En Operación | Registro Invima |  | Clase IIb: Alto Riesgo
BMMMP0082 | MONITOR MULTIPARÁMETRO | 37897 | DE72832169 | GINECOBSTETRICIA | 09-03-GINECOBSTETRICIA | PHILIPS | MP20 | A - En Operación | Registro Invima |  | Clase IIb: Alto Riesgo
BMMMP0083 | MONITOR MULTIPARÁMETRO | 35126 | DE62221142 | GINECOBSTETRICIA | 09-03-GINECOBSTETRICIA | PHILIPS | MP20 | A - En Operación | Registro Invima |  | Clase IIb: Alto Riesgo
BMMMP0084 | MONITOR MULTIPARÁMETRO | 81708 | DE35146929 | RECIEN NACIDOS | 09-02-UCINEONATOS | PHILIPS | MX450 | A - En Operación | Registro Invima |  | Clase IIb: Alto Riesgo
BMMMP0085 | MONITOR MULTIPARÁMETRO | 81709 | DE35146930 | RECIEN NACIDOS | 09-02-UCINEONATOS | PHILIPS | MX450 | A - En Operación | Registro Invima |  | Clase IIb: Alto Riesgo
BMMMP0086 | MONITOR MULTIPARÁMETRO | 80371 | DE35130952 | RECIEN NACIDOS | 09-02-UCINEONATOS | PHILIPS | MX450 | A - En Operación | Registro Invima |  | Clase IIb: Alto Riesgo
BMMMP0087 | MONITOR MULTIPARÁMETRO | 80373 | DE35130949 | RECIEN NACIDOS | 09-02-UCINEONATOS | PHILIPS | MX450 | A - En Operación | Registro Invima |  | Clase IIb: Alto Riesgo
BMMMP0088 | MONITOR MULTIPARÁMETRO | 81712 | DE35146934 | RECIEN NACIDOS | 09-02-UCINEONATOS | PHILIPS | MX450 | A - En Operación | Registro Invima |  | Clase IIb: Alto Riesgo
BMMMP0089 | MONITOR MULTIPARÁMETRO | 80374 | DE35130948 | RECIEN NACIDOS | 09-02-UCINEONATOS | PHILIPS | MX450 | A - En Operación | Registro Invima |  | Clase IIb: Alto Riesgo
BMMMP0090 | MONITOR MULTIPARÁMETRO | 81710 | DE35146931 | RECIEN NACIDOS | 09-02-UCINEONATOS | PHILIPS | MX450 | A - En Operación | Registro Invima |  | Clase IIb: Alto Riesgo
BMMMP0091 | MONITOR MULTIPARÁMETRO | 81713 | DE35146937 | RECIEN NACIDOS | 09-02-UCINEONATOS | PHILIPS | MX450 | A - En Operación | Registro Invima |  | Clase IIb: Alto Riesgo
BMMMP0092 | MONITOR MULTIPARÁMETRO | 81714 | DE35146938 | RECIEN NACIDOS | 09-02-UCINEONATOS | PHILIPS | MX450 | A - En Operación | Registro Invima |  | Clase IIb: Alto Riesgo
BMMMP0093 | MONITOR MULTIPARÁMETRO | 80372 | DE35130951 | RECIEN NACIDOS | 09-02-UCINEONATOS | PHILIPS | MX450 | A - En Operación | Registro Invima |  | Clase IIb: Alto Riesgo
BMMMP0094 | MONITOR MULTIPARÁMETRO | 81716 | DE35146979 | RECIEN NACIDOS | 09-02-UCINEONATOS | PHILIPS | MX450 | A - En Operación | Registro Invima |  | Clase IIb: Alto Riesgo
BMMMP0095 | MONITOR MULTIPARÁMETRO | 81715 | DE35146893 | RECIEN NACIDOS | 09-02-UCINEONATOS | PHILIPS | MX450 | A - En Operación | Registro Invima |  | Clase IIb: Alto Riesgo
BMMMP0096 | MONITOR MULTIPARÁMETRO | 80370 | DE35130953 | RECIEN NACIDOS | 09-02-UCINEONATOS | PHILIPS | MX450 | A - En Operación | Registro Invima |  | Clase IIb: Alto Riesgo
BMMMP0098 | MONITOR MULTIPARÁMETRO | 81711 | DE35146933 | RECIEN NACIDOS | 09-02-UCINEONATOS | PHILIPS | MX450 | A - En Operación | Registro Invima |  | Clase IIb: Alto Riesgo
BMMMP0100 | MONITOR MULTIPARÁMETRO | 35215 | DE52613402 | HOSPITALIZACION PISO 5 SEDE PRINCIPAL | 09-05-HOSPITALIZACION | PHILIPS | MP30 | A - En Operación | Registro Invima |  | Clase IIb: Alto Riesgo
BMMMP0101 | MONITOR MULTIPARÁMETRO | 71640 | DE35113022 | UNIDAD DE CUIDADO INTENSIVO PEDIATRICO | 09-02-UCIP | PHILIPS | MX450 | A - En Operación | Registro Invima |  | Clase IIb: Alto Riesgo
BMMMP0102 | MONITOR MULTIPARÁMETRO | 71688 | DE35113023 | UNIDAD DE CUIDADO INTENSIVO PEDIATRICO | 09-02-UCIP | PHILIPS | MX450 | A - En Operación | Registro Invima |  | Clase IIb: Alto Riesgo
BMMMP0103 | MONITOR MULTIPARÁMETRO | 71642 | DE35113024 | UNIDAD DE CUIDADO INTENSIVO PEDIATRICO | 09-02-UCIP | PHILIPS | MX450 | A - En Operación | Registro Invima |  | Clase IIb: Alto Riesgo
BMMMP0104 | MONITOR MULTIPARÁMETRO | 71646 | DE35113027 | UNIDAD DE CUIDADO INTENSIVO PEDIATRICO | 09-02-UCIP | PHILIPS | MX450 | A - En Operación | Registro Invima |  | Clase IIb: Alto Riesgo
BMMMP0105 | MONITOR MULTIPARÁMETRO | 71681 | DE35113043 | UNIDAD DE CUIDADO INTENSIVO PEDIATRICO | 09-02-UCIP | PHILIPS | MX450 | A - En Operación | Registro Invima |  | Clase IIb: Alto Riesgo
BMMMP0106 | MONITOR MULTIPARÁMETRO | 71643 | DE35113028 | UNIDAD DE CUIDADO INTENSIVO PEDIATRICO | 09-02-UCIP | PHILIPS | MX450 | A - En Operación | Registro Invima |  | Clase IIb: Alto Riesgo
BMMMP0107 | MONITOR MULTIPARÁMETRO | 71639 | DE35113031 | UNIDAD DE CUIDADO INTENSIVO PEDIATRICO | 09-02-UCIP | PHILIPS | MX450 | A - En Operación | Registro Invima |  | Clase IIb: Alto Riesgo
BMMMP0108 | MONITOR MULTIPARÁMETRO | 71686 | DE35113032 | UNIDAD DE CUIDADO INTENSIVO PEDIATRICO | 09-02-UCIP | PHILIPS | MX450 | A - En Operación | Registro Invima |  | Clase IIb: Alto Riesgo
BMMMP0109 | MONITOR MULTIPARÁMETRO | 71687 | DE35113035 | UNIDAD DE CUIDADO INTENSIVO PEDIATRICO | 09-02-UCIP | PHILIPS | MX450 | A - Otro | Registro Invima |  | Clase IIb: Alto Riesgo
BMMMP0110 | MONITOR MULTIPARÁMETRO | 71676 | DE35113041 | UNIDAD DE CUIDADO INTENSIVO PEDIATRICO | 09-02-UCIP | PHILIPS | MX450 | A - En Operación | Registro Invima |  | Clase IIb: Alto Riesgo
BMMMP0111 | MONITOR MULTIPARÁMETRO | 71645 | DE35113042 | UNIDAD DE CUIDADO INTENSIVO PEDIATRICO | 09-02-UCIP | PHILIPS | MX450 | A - En Operación | Registro Invima |  | Clase IIb: Alto Riesgo
BMMMP0112 | MONITOR MULTIPARÁMETRO | 71638 | DE35113044 | UNIDAD DE CUIDADO INTENSIVO PEDIATRICO | 09-02-UCIP | PHILIPS | MX450 | A - En Operación | Registro Invima |  | Clase IIb: Alto Riesgo
BMMMP0113 | MONITOR MULTIPARÁMETRO | 44804 | 6002210879 | UNIDAD DE CUIDADO INTENSIVO PEDIATRICO | 09-02-UCIP | DRAGER | INFINITY DELTA | A - En Operación | Registro Invima |  | Clase IIb: Alto Riesgo
BMMMP0114 | MONITOR MULTIPARÁMETRO | 44807 | 6002141873 | UNIDAD DE CUIDADO INTENSIVO PEDIATRICO | 09-02-UCIP | DRAGER | INFINITY DELTA | A - En Operación | Registro Invima |  | Clase IIb: Alto Riesgo
BMMMP0115 | MONITOR MULTIPARÁMETRO | 44154 | 6001547767 | UNIDAD DE CUIDADO INTENSIVO PEDIATRICO | 09-02-UCIP | DRAGER | INFINITY DELTA | I - Dado de Baja | Registro Invima |  | Clase IIb: Alto Riesgo
BMMMP0116 | MONITOR MULTIPARÁMETRO | 44803 | 6002203976 | UNIDAD DE CUIDADO INTENSIVO PEDIATRICO | 09-02-UCIP | DRAGER | INFINITY DELTA | A - En Operación | Registro Invima |  | Clase IIb: Alto Riesgo
BMMMP0117 | MONITOR MULTIPARÁMETRO | 44153 | 6001549863 | UNIDAD DE CUIDADO INTENSIVO PEDIATRICO | 09-02-UCIP | DRAGER | INFINITY DELTA | I - Dado de Baja | Registro Invima |  | Clase IIb: Alto Riesgo
BMMMP0118 | MONITOR MULTIPARÁMETRO | 44808 | 6002137771 | UROLOGIA | 09-01-UROLOGIA | DRAGER | INFINITY DELTA | A - En Operación | Registro Invima |  | Clase IIb: Alto Riesgo
BMMMP0119 | MONITOR MULTIPARÁMETRO | 44152 | 6001546269 | UNIDAD DE CUIDADO INTENSIVO PEDIATRICO | 09-02-UCIP | DRAGER | INFINITY DELTA | A - En Operación | Registro Invima |  | Clase IIb: Alto Riesgo
BMMMP0120 | MONITOR MULTIPARÁMETRO | 44802 | 6002212583 | UNIDAD DE CUIDADO INTENSIVO PEDIATRICO | 09-02-UCIP | DRAGER | INFINITY DELTA | A - En Operación | Registro Invima |  | Clase IIb: Alto Riesgo
BMMMP0121 | MONITOR MULTIPARÁMETRO | 71682 | DE35113045 | UNIDAD DE CUIDADO INTENSIVO PEDIATRICO | 09-02-UCIP | PHILIPS | MX450 | A - En Operación | Registro Invima |  | Clase IIb: Alto Riesgo
BMMMP0122 | MONITOR MULTIPARÁMETRO | 71679 | DE35113061 | UNIDAD DE CUIDADO INTENSIVO PEDIATRICO | 09-02-UCIP | PHILIPS | MX450 | A - En Operación | Registro Invima |  | Clase IIb: Alto Riesgo
BMMMP0123 | MONITOR MULTIPARÁMETRO | 36148 | US63508318 | TRASPLANTE MEDULA OSEA | 09-06-TRANSPLANTE-MEDULA | PHILIPS | SURESIGNS VM6 | I - Dado de Baja | Registro Invima |  | Clase IIb: Alto Riesgo
BMMMP0124 | MONITOR MULTIPARÁMETRO | 71689 | DE35113036 | TRASPLANTE MEDULA OSEA | 09-06-TRANSPLANTE-MEDULA | PHILIPS | MX450 | A - En Operación | Registro Invima |  | Clase IIb: Alto Riesgo
BMMMP0125 | MONITOR MULTIPARÁMETRO | 35213 | DE52613414 | TRASPLANTE MEDULA OSEA | 09-06-TRANSPLANTE-MEDULA | PHILIPS | MP30 | A - En Convenio | Registro Invima |  | Clase IIb: Alto Riesgo
BMMMP0126 | MONITOR MULTIPARÁMETRO | 35210 | DE52613410 | TRASPLANTE MEDULA OSEA | 09-06-TRANSPLANTE-MEDULA | PHILIPS | MP30 | I - Dado de Baja | Registro Invima |  | Clase IIb: Alto Riesgo
BMMMP0127 | MONITOR MULTIPARÁMETRO | 72702 | DE35130950 | TRASPLANTE MEDULA OSEA | 09-06-TRANSPLANTE-MEDULA | PHILIPS | MX450 | A - En Operación | Registro Invima |  | Clase IIb: Alto Riesgo
BMMMP0128 | MONITOR MULTIPARÁMETRO | 71641 | DE35113030 | TRASPLANTE MEDULA OSEA | 09-06-TRANSPLANTE-MEDULA | PHILIPS | MX450 | A - En Operación | Registro Invima |  | Clase IIb: Alto Riesgo
BMMMP0129 | MONITOR MULTIPARÁMETRO | 71683 | DE35113019 | TRASPLANTE MEDULA OSEA | 09-06-TRANSPLANTE-MEDULA | PHILIPS | MX450 | A - En Operación | Registro Invima |  | Clase IIb: Alto Riesgo
BMMMP0130 | MONITOR MULTIPARÁMETRO | 35209 | DE52613395 | TRASPLANTE MEDULA OSEA | 09-06-TRANSPLANTE-MEDULA | PHILIPS | MP30 | A - En Operación | Registro Invima |  | Clase IIb: Alto Riesgo
BMMMP0131 | MONITOR MULTIPARÁMETRO | 49991 | DE728B0868 | TRASPLANTE MEDULA OSEA | 09-06-TRANSPLANTE-MEDULA | PHILIPS | MP30 | A - En Operación | Registro Invima |  | Clase IIb: Alto Riesgo
BMMMP0132 | MONITOR MULTIPARÁMETRO | 71647 | DE35113029 | TRASPLANTE MEDULA OSEA | 09-06-TRANSPLANTE-MEDULA | PHILIPS | MX450 | A - En Operación | Registro Invima |  | Clase IIb: Alto Riesgo
BMMMP0133 | MONITOR MULTIPARÁMETRO | 71678 | DE35113033 | TRASPLANTE MEDULA OSEA | 09-06-TRANSPLANTE-MEDULA | PHILIPS | MX450 | A - En Operación | Registro Invima |  | Clase IIb: Alto Riesgo
BMMMP0134 | MONITOR MULTIPARÁMETRO | 51857 | DE72875005 | TRASPLANTE MEDULA OSEA | 09-06-TRANSPLANTE-MEDULA | PHILIPS | MP20 | A - En Operación | Registro Invima |  | Clase IIb: Alto Riesgo
BMMMP0135 | MONITOR MULTIPARÁMETRO | 71644 | DE35113018 | TRASPLANTE MEDULA OSEA | 09-06-TRANSPLANTE-MEDULA | PHILIPS | MX450 | A - En Operación | Registro Invima |  | Clase IIb: Alto Riesgo
BMMMP0136 | MONITOR MULTIPARÁMETRO | 71684 | DE35113040 | TRASPLANTE MEDULA OSEA | 09-06-TRANSPLANTE-MEDULA | PHILIPS | MX450 | A - En Operación | Registro Invima |  | Clase IIb: Alto Riesgo
BMMMP0137 | MONITOR MULTIPARÁMETRO | 71685 | DE35113021 | TRASPLANTE MEDULA OSEA | 09-06-TRANSPLANTE-MEDULA | PHILIPS | MX450 | A - En Operación | Registro Invima |  | Clase IIb: Alto Riesgo
BMMMP0138 | MONITOR MULTIPARÁMETRO | 71680 | DE35113038 | TRASPLANTE MEDULA OSEA | 09-06-TRANSPLANTE-MEDULA | PHILIPS | MX450 | A - En Operación | Registro Invima |  | Clase IIb: Alto Riesgo
BMMMP0139 | MONITOR MULTIPARÁMETRO | 71637 | DE35113039 | TRASPLANTE MEDULA OSEA | 09-06-TRANSPLANTE-MEDULA | PHILIPS | MX450 | A - En Operación | Registro Invima |  | Clase IIb: Alto Riesgo
BMMMP0140 | MONITOR MULTIPARÁMETRO | 51492 | SCG13085903WA | ONCOLOGIA RADIOTERAPICA | 09-ST4-RADIOTERAPIA | GENERAL ELECTRIC | DASH 2500 | A - En Operación | Registro Invima |  | Clase IIb: Alto Riesgo
BMMMP0141 | MONITOR MULTIPARÁMETRO | 49605 | SCG12193517WA | ONCOLOGIA RADIOTERAPICA | 07-01-RADIOTERAPIA | GENERAL ELECTRIC | DASH 2500 | I - Dado de Baja | Registro Invima |  | Clase IIb: Alto Riesgo
BMMMP0142 | MONITOR MULTIPARÁMETRO | 85679 | 0-109667 | MEDICINA NUCLEAR | 09-ST4-MEDICINA-NUCLEAR | NIHON KOHDEN | VISMO PUM 2703 | A - En Operación | Registro Invima |  | Clase IIb: Alto Riesgo
BMMMP0143 | MONITOR MULTIPARÁMETRO | 51476 | 107245 | RESONANCIA MAGNETICA | 00-01-RESONANCIA | NIHON KOHDEN | PVM 2701 | A - En Operación | Registro Invima |  | Clase IIb: Alto Riesgo
BMMMP0144 | MONITOR MULTIPARÁMETRO | NO REGISTRA | DE00849808 | UNIDAD DE VACUNACION COVID | 010-2 V-ACU-NACION COVID | PHILIPS | M3046A | I - Dado de Baja | Registro Invima |  | Clase IIb: Alto Riesgo
BMMMP0145 | MONITOR MULTIPARÁMETRO | 46742 | 1607 | RESONANCIA MAGNETICA | 09-01-RESONANCIA | NIHON KOHDEN | PVM 2701 | A - En Operación | Registro Invima |  | Clase IIb: Alto Riesgo
BMMMP0146 | MONITOR MULTIPARÁMETRO | 51757 | 107346 | RESONANCIA MAGNETICA | 09-01-RESONANCIA | NIHON KOHDEN | PVM 2701 | A - En Operación | Registro Invima |  | Clase IIb: Alto Riesgo
BMMMP0147 | MONITOR MULTIPARÁMETRO | 71626 | DE46983831 | RAYOS X | 09-00-IMAGENES-DIAGNOSTICAS | PHILIPS | MP5 | A - En Operación | Registro Invima |  | Clase IIb: Alto Riesgo
BMMMP0148 | MONITOR MULTIPARÁMETRO | 71650 | DE46983865 | RAYOS X | 09-00-IMAGENES-DIAGNOSTICAS | PHILIPS | MP5 | A - En Operación | Registro Invima |  | Clase IIb: Alto Riesgo
BMMMP0149 | MONITOR MULTIPARÁMETRO | 71655 | DE46983873 | RAYOS X | 09-00-IMAGENES-DIAGNOSTICAS | PHILIPS | MP5 | A - En Operación | Registro Invima |  | Clase IIb: Alto Riesgo
BMMMP0150 | MONITOR MULTIPARÁMETRO | 71653 | DE46983863 | RAYOS X | 09-00-IMAGENES-DIAGNOSTICAS | PHILIPS | MP5 | A - En Operación | Registro Invima |  | Clase IIb: Alto Riesgo
BMMMP0151 | MONITOR MULTIPARÁMETRO | 39164 | 6317562 | RADIOCIRUGIA Y CX.ESTEREOTACTICA | 00-01-RADIOCIRUGIA | DATEX OHMEDA | CARDIOCAP P S/5 | I - Dado de Baja | Registro Invima |  | Clase IIb: Alto Riesgo
BMMMP0152 | MONITOR MULTIPARÁMETRO | 91994 | 121535 | RADIOCIRUGIA Y CX.ESTEREOTACTICA | 00-01-RADIOCIRUGIA | NIHON KOHDEN | VISMO-PVM 2701 | A - En Operación | Registro Invima |  | Clase IIb: Alto Riesgo
BMMMP0153 | MONITOR MULTIPARÁMETRO | 49990 | SCG12344292WA | RADIOCIRUGIA Y CX.ESTEREOTACTICA | 00-01-RADIOCIRUGIA | GENERAL ELECTRIC | DASH 2500 | A - En Operación | Registro Invima |  | Clase IIb: Alto Riesgo
BMMMP0154 | MONITOR MULTIPARÁMETRO | 35212 | DE52613409 | RADIOCIRUGIA Y CX.ESTEREOTACTICA | 00-01-RADIOCIRUGIA | PHILIPS | MP30 | I - Dado de Baja | Registro Invima |  | Clase IIb: Alto Riesgo
BMMMP0155 | MONITOR MULTIPARÁMETRO | 33733 | FBWF01211 | ESCANOGRAFIA | 09-00-IMAGENES-DIAGNOSTICAS | DATEX OHMEDA | DONACION | A - En Operación | Registro Invima |  | Clase IIb: Alto Riesgo
BMMMP0156 | MONITOR MULTIPARÁMETRO | 96244 | 121416 | UNIDAD DE MONITOREO DE EPILEPSIA | 09-07-TELEMETRIA | NIHON KOHDEN | PVM 2701 | A - En Operación | Registro Invima |  | Clase IIb: Alto Riesgo
BMMMP0157 | MONITOR MULTIPARÁMETRO | 69700 | SEW15181047HA | ENDOSCOPIA | 09-01-ENDOSCOPIA | GENERAL ELECTRIC | CARESCAPE B650 | A - En Operación | Registro Invima |  | Clase IIb: Alto Riesgo
BMMMP0158 | MONITOR MULTIPARÁMETRO | 77267 | SK415481050HA | ENDOSCOPIA | 09-01-ENDOSCOPIA | GENERAL ELECTRIC | CARESCAPE B650 | A - En Operación | Registro Invima |  | Clase IIb: Alto Riesgo
BMMMP0159 | MONITOR MULTIPARÁMETRO | 46729 | 6658475 | ENDOSCOPIA | 09-01-ENDOSCOPIA | GENERAL ELECTRIC | CARDIOCAP P/5 | I - Dado de Baja | Registro Invima |  | Clase IIb: Alto Riesgo
BMMMP0160 | MONITOR MULTIPARÁMETRO | 36856 | 613983 | ENDOSCOPIA | 09-01-ENDOSCOPIA | DATEX OHMEDA | S/5 LIGHT | I - Dado de Baja | Registro Invima |  | Clase IIb: Alto Riesgo
BMMMP0161 | MONITOR MULTIPARÁMETRO | 80681 | 117717 | ENDOSCOPIA | 09-01-ENDOSCOPIA | NIHON KOHDEN | PVM 2701 | A - En Operación | Registro Invima |  | Clase IIb: Alto Riesgo
BMMMP0162 | MONITOR MULTIPARÁMETRO | 47972 | 03390 | ENDOSCOPIA | 09-01-ENDOSCOPIA | NIHON KOHDEN | PVM 2701 | A - En Operación | Registro Invima |  | Clase IIb: Alto Riesgo
BMMMP0163 | MONITOR MULTIPARÁMETRO | 47973 | 03392 | ENDOSCOPIA | 09-01-ENDOSCOPIA | NIHON KOHDEN | PVM 2701 | A - En Operación | Registro Invima |  | Clase IIb: Alto Riesgo
BMMMP0164 | MONITOR MULTIPARÁMETRO | 70633 | 0116616 | ENDOSCOPIA | 09-01-ENDOSCOPIA | NIHON KOHDEN | PVM 2701 | A - En Operación | Registro Invima |  | Clase IIb: Alto Riesgo
BMMMP0165 | MONITOR MULTIPARÁMETRO | 70631 | 0116417 | ENDOSCOPIA | 09-01-ENDOSCOPIA | NIHON KOHDEN | PVM 2701 | A - En Operación | Registro Invima |  | Clase IIb: Alto Riesgo
BMMMP0166 | MONITOR MULTIPARÁMETRO | 70632 | 0116614 | ENDOSCOPIA | 09-01-ENDOSCOPIA | NIHON KOHDEN | PVM 2701 | A - En Operación | Registro Invima |  | Clase IIb: Alto Riesgo
BMMMP0167 | MONITOR MULTIPARÁMETRO | 70634 | 116606 | ENDOSCOPIA | 09-01-ENDOSCOPIA | NIHON KOHDEN | PVM 2701 | A - En Operación | Registro Invima |  | Clase IIb: Alto Riesgo
BMMMP0168 | MONITOR MULTIPARÁMETRO | 39887 | US81620634 | ELECTROFISIOLOGIA | 00-02-ELECTROFISIOLOGIA | PHILIPS | SURE SGINS VM6 | A - En Convenio | Registro Invima |  | Clase IIb: Alto Riesgo
BMMMP0169 | MONITOR MULTIPARÁMETRO | 39891 | US816202639 | GINECOBSTETRICIA | 09-03-GINECOBSTETRICIA | PHILIPS | VM6 | I - Dado de Baja | Registro Invima |  | Clase IIb: Alto Riesgo
BMMMP0170 | MONITOR MULTIPARÁMETRO | 43933 | SCG09490952WA | GINECOBSTETRICIA | 09-03-GINECOBSTETRICIA | PHILIPS | DASH 2500 | A - En Operación | Registro Invima |  | Clase IIb: Alto Riesgo
BMMMP0171 | MONITOR MULTIPARÁMETRO | 43931 | SCG09490936WA | GINECOBSTETRICIA | 09-03-GINECOBSTETRICIA | PHILIPS | DASH 2500 | A - En Operación | Registro Invima |  | Clase IIb: Alto Riesgo
BMMMP0172 | MONITOR MULTIPARÁMETRO | 80376 | DE35146643 | GINECOBSTETRICIA | 09-03-GINECOBSTETRICIA | PHILIPS | MX400 | A - En Operación | Registro Invima |  | Clase IIb: Alto Riesgo
BMMMP0173 | MONITOR MULTIPARÁMETRO | 80375 | DE35146645 | GINECOBSTETRICIA | 09-03-GINECOBSTETRICIA | PHILIPS | MX400 | A - En Operación | Registro Invima |  | Clase IIb: Alto Riesgo
BMMMP0174 | MONITOR MULTIPARÁMETRO | 81764 | DE35146642 | GINECOBSTETRICIA | 09-03-GINECOBSTETRICIA | PHILIPS | MX400 | A - En Operación | Registro Invima |  | Clase IIb: Alto Riesgo
BMMMP0175 | MONITOR MULTIPARÁMETRO | 81768 | DE35146641 | GINECOBSTETRICIA | 09-03-GINECOBSTETRICIA | PHILIPS | MX400 | A - En Operación | Registro Invima |  | Clase IIb: Alto Riesgo
BMMMP0176 | MONITOR MULTIPARÁMETRO | 80377 | DE35146646 | GINECOBSTETRICIA | 09-03-GINECOBSTETRICIA | PHILIPS | MX400 | A - En Operación | Registro Invima |  | Clase IIb: Alto Riesgo
BMMMP0177 | MONITOR MULTIPARÁMETRO | 81765 | DE35146647 | GINECOBSTETRICIA | 09-03-GINECOBSTETRICIA | PHILIPS | MX400 | A - En Operación | Registro Invima |  | Clase IIb: Alto Riesgo
BMMMP0178 | MONITOR MULTIPARÁMETRO | 80381 | DE35146640 | GINECOBSTETRICIA | 09-03-GINECOBSTETRICIA | PHILIPS | MX400 | A - En Operación | Registro Invima |  | Clase IIb: Alto Riesgo
BMMMP0179 | MONITOR MULTIPARÁMETRO | 80378 | DE35146648 | GINECOBSTETRICIA | 09-03-GINECOBSTETRICIA | PHILIPS | MX400 | A - En Operación | Registro Invima |  | Clase IIb: Alto Riesgo
BMMMP0180 | MONITOR MULTIPARÁMETRO | 81767 | DE35146650 | GINECOBSTETRICIA | 09-03-GINECOBSTETRICIA | PHILIPS | MX400 | A - En Operación | Registro Invima |  | Clase IIb: Alto Riesgo
BMMMP0181 | MONITOR MULTIPARÁMETRO | 80380 | DE35146655 | GINECOBSTETRICIA | 09-03-GINECOBSTETRICIA | PHILIPS | MX400 | A - En Operación | Registro Invima |  | Clase IIb: Alto Riesgo
BMMMP0182 | MONITOR MULTIPARÁMETRO | 80379 | DE35146687 | GINECOBSTETRICIA | 09-03-GINECOBSTETRICIA | PHILIPS | MX400 | A - En Operación | Registro Invima |  | Clase IIb: Alto Riesgo
BMMMP0183 | MONITOR MULTIPARÁMETRO | 81766 | DE35146644 | UNIDAD DE CUIDADO INTENSIVO | 09-02-UCIA | PHILIPS | MX400 | A - En Operación | Registro Invima |  | Clase IIb: Alto Riesgo
BMMMP0184 | MONITOR MULTIPARÁMETRO | 32738 | 6082392 | GINECOBSTETRICIA | 09-03-GINECOBSTETRICIA | DATEX OHMEDA | CARDIOCAP/5 | I - Dado de Baja | Registro Invima |  | Clase IIb: Alto Riesgo
BMMMP0185 | MONITOR MULTIPARÁMETRO | 69701 | SEW15101055HA | GINECOBSTETRICIA | 09-03-GINECOBSTETRICIA | GENERAL ELECTRIC | CARESCAPE B650 | A - En Operación | Registro Invima |  | Clase IIb: Alto Riesgo
BMMMP0186 | MONITOR MULTIPARÁMETRO | 81758 | DE35146936 | GINECOBSTETRICIA | 09-06-ALTO-CUIDADO-OBSTETRICO | PHILIPS | MX450 | A - En Operación | Registro Invima |  | Clase IIb: Alto Riesgo
BMMMP0187 | MONITOR MULTIPARÁMETRO | 81757 | DE35146939 | GINECOBSTETRICIA | 09-06-ALTO-CUIDADO-OBSTETRICO | PHILIPS | MX450 | A - En Operación | Registro Invima |  | Clase IIb: Alto Riesgo
BMMMP0188 | MONITOR MULTIPARÁMETRO | 81755 | DE35146943 | GINECOBSTETRICIA | 09-06-ALTO-CUIDADO-OBSTETRICO | PHILIPS | MX450 | A - En Operación | Registro Invima |  | Clase IIb: Alto Riesgo
BMMMP0189 | MONITOR MULTIPARÁMETRO | 81753 | DE35146935 | UNIDAD DE CUIDADO INTENSIVO | 09-02-UCIA | PHILIPS | MX450 | A - En Operación | Registro Invima |  | Clase IIb: Alto Riesgo
BMMMP0190 | MONITOR MULTIPARÁMETRO | 81756 | DE35146942 | UNIDAD DE CUIDADO INTENSIVO | 09-02-UCIA | PHILIPS | MX450 | A - En Operación | Registro Invima |  | Clase IIb: Alto Riesgo
BMMMP0191 | MONITOR MULTIPARÁMETRO | 81754 | DE35146941 | GINECOBSTETRICIA | 09-06-ALTO-CUIDADO-OBSTETRICO | PHILIPS | MX450 | A - En Operación | Registro Invima |  | Clase IIb: Alto Riesgo
BMMMP0192 | MONITOR MULTIPARÁMETRO | 81759 | DE35146945 | GINECOBSTETRICIA | 09-06-ALTO-CUIDADO-OBSTETRICO | PHILIPS | MX450 | A - En Operación | Registro Invima |  | Clase IIb: Alto Riesgo
BMMMP0193 | MONITOR MULTIPARÁMETRO | 81760 | DE35146932 | GINECOBSTETRICIA | 09-06-ALTO-CUIDADO-OBSTETRICO | PHILIPS | MX450 | A - En Operación | Registro Invima |  | Clase IIb: Alto Riesgo
BMMMP0194 | MONITOR MULTIPARÁMETRO | 81761 | DE35146928 | GINECOBSTETRICIA | 09-06-ALTO-CUIDADO-OBSTETRICO | PHILIPS | MX450 | A - En Operación | Registro Invima |  | Clase IIb: Alto Riesgo
BMMMP0195 | MONITOR MULTIPARÁMETRO | 91515 | 0121663 | CONSULTORIOS CONSULTA EXTERNA | 09-01-CONSULTA-EXTERNA | NIHON KOHDEN | PVM 2701 | A - En Operación | Registro Invima |  | Clase IIb: Alto Riesgo
BMMMP0196 | MONITOR MULTIPARÁMETRO | 48120 | DE62224138 | ANGIOGRAFIA | 09-01-ANGIOGRAFIA | PHILIPS | MP20 | I - Dado de Baja | Registro Invima |  | Clase IIb: Alto Riesgo
BMMMP0197 | MONITOR MULTIPARÁMETRO | 71619 | DE35112992 | URGENCIAS | 09-00-URGENCIAS | PHILIPS | MX400 | A - En Operación | Registro Invima |  | Clase IIb: Alto Riesgo
BMMMP0198 | MONITOR MULTIPARÁMETRO | 45423 | DE72874490 | ANGIOGRAFIA | 09-01-ANGIOGRAFIA | PHILIPS | MP30 | I - Dado de Baja | Registro Invima |  | Clase IIb: Alto Riesgo
BMMMP0199 | MONITOR MULTIPARÁMETRO | 71602 | DE35113056 | ANGIOGRAFIA | 09-01-ANGIOGRAFIA | PHILIPS | MX400 | A - En Operación | Registro Invima |  | Clase IIb: Alto Riesgo
BMMMP0200 | MONITOR MULTIPARÁMETRO | 45421 | DE72874481 | ANGIOGRAFIA | 09-01-ANGIOGRAFIA | PHILIPS | MP30 | A - En Operación | Registro Invima |  | Clase IIb: Alto Riesgo
BMMMP0201 | MONITOR MULTIPARÁMETRO | 39056 | 1220-000478 | ANGIOGRAFIA | 09-01-ANGIOGRAFIA | SPACELABS | MCARE 300 | A - En Operación | Registro Invima |  | Clase IIb: Alto Riesgo
BMMMP0202 | MONITOR MULTIPARÁMETRO | 45420 | DE72874477 | ANGIOGRAFIA | 09-01-ANGIOGRAFIA | PHILIPS | MP30 | A - En Operación | Registro Invima |  | Clase IIb: Alto Riesgo
BMMMP0203 | MONITOR MULTIPARÁMETRO | 71633 | DE35113010 | UNIDAD DE CUIDADO INTENSIVO | 09-02-UCIA | PHILIPS | MX400 | A - En Operación | Registro Invima |  | Clase IIb: Alto Riesgo
BMMMP0204 | MONITOR MULTIPARÁMETRO | 71603 | DE35113008 | UNIDAD DE CUIDADO INTENSIVO | 09-02-UCIA | PHILIPS | MX400 | A - En Operación | Registro Invima |  | Clase IIb: Alto Riesgo
BMMMP0205 | MONITOR MULTIPARÁMETRO | 46727 | 6693909 | ANGIOGRAFIA | 09-01-ANGIOGRAFIA | DATEX OHMEDA | FCU-08 | A - En Convenio | Registro Invima |  | Clase IIb: Alto Riesgo
BMMMP0206 | MONITOR MULTIPARÁMETRO | 45869 | 6654188 | ANGIOGRAFIA | 09-01-ANGIOGRAFIA | DATEX OHMEDA | FCU-08 | A - En Operación | Registro Invima |  | Clase IIb: Alto Riesgo
BMMMP0207 | MONITOR MULTIPARÁMETRO | 45419 | DE72874471 | ANGIOGRAFIA | 09-01-ANGIOGRAFIA | PHILIPS | MP30 | A - En Operación | Registro Invima |  | Clase IIb: Alto Riesgo
BMMMP0208 | MONITOR MULTIPARÁMETRO | 71617 | DE35113001 | ANGIOGRAFIA | 09-01-ANGIOGRAFIA | PHILIPS | MX400 | A - En Operación | Registro Invima |  | Clase IIb: Alto Riesgo
BMMMP0209 | MONITOR MULTIPARÁMETRO | 45422 | DE72874489 | ANGIOGRAFIA | 09-01-UROLOGIA | PHILIPS | MP30 | A - En Operación | Registro Invima |  | Clase IIb: Alto Riesgo
BMMMP0210 | MONITOR MULTIPARÁMETRO | 45424 | DE72874518 | ANGIOGRAFIA | 09-01-ANGIOGRAFIA | PHILIPS | MP30 | A - En Operación | Registro Invima |  | Clase IIb: Alto Riesgo
BMMMP0211 | MONITOR MULTIPARÁMETRO | 88790 | DE35157855 | HOSPITALIZACION PISO 8 SEDE PRINCIPAL | 09-08-HOSPITALIZACION | PHILIPS | MX450 | A - En Operación | Registro Invima |  | Clase IIb: Alto Riesgo
BMMMP0212 | MONITOR MULTIPARÁMETRO | 52211 | SCG13045623WA | HOSPITALIZACION PISO 8 SEDE PRINCIPAL | 09-08-HOSPITALIZACION | GENERAL ELECTRIC | DASH2500 | I - Dado de Baja | Registro Invima |  | Clase IIb: Alto Riesgo
BMMMP0213 | MONITOR MULTIPARÁMETRO | 66999 | SH615171182SA | HOSPITALIZACION PISO 8 SEDE PRINCIPAL | 09-08-HOSPITALIZACION | GENERAL ELECTRIC | CARESCAPE V100 | A - En Operación | Registro Invima |  | Clase IIb: Alto Riesgo
BMMMP0214 | MONITOR MULTIPARÁMETRO | 51187 | SCG12455055WA | HOSPITALIZACION PISO 8 SEDE PRINCIPAL | 09-08-HOSPITALIZACION | GENERAL ELECTRIC | DASH2500 | I - Dado de Baja | Registro Invima |  | Clase IIb: Alto Riesgo
BMMMP0215 | MONITOR MULTIPARÁMETRO |  |  | HOSPITALIZACION PISO 8 SEDE PRINCIPAL | 09-08-HOSPITALIZACION | GENERAL ELECTRIC | CARESCAPE V100 | I - Dado de Baja | Registro Invima |  | Clase IIb: Alto Riesgo
BMMMP0216 | MONITOR MULTIPARÁMETRO | 85674 | 117732 | HOSPITALIZACION PISO 8 SEDE PRINCIPAL | 09-08-HOSPITALIZACION | NIHON KOHDEN | PVM 2701K | A - En Operación | Registro Invima |  | Clase IIb: Alto Riesgo
BMMMP0218 | MONITOR MULTIPARÁMETRO | 67000 | SH615171184SA | HOSPITALIZACION PISO 7 SEDE PRINCIPAL | 09-07-HOSPITALIZACION | GENERAL ELECTRIC | CARESCAPE V100 | A - En Operación | Registro Invima |  | Clase IIb: Alto Riesgo
BMMMP0219 | MONITOR MULTIPARÁMETRO | 85675 | 117737 | HOSPITALIZACION PISO 7 SEDE PRINCIPAL | 09-07-HOSPITALIZACION | NIHON KOHDEN | PVM 2701 | A - En Operación | Registro Invima |  | Clase IIb: Alto Riesgo
BMMMP0220 | MONITOR MULTIPARÁMETRO | 85678 | 117743 | HOSPITALIZACION PISO 7 SEDE PRINCIPAL | 09-07-HOSPITALIZACION | NIHON KOHDEN | PVM 2701 | A - En Operación | Registro Invima |  | Clase IIb: Alto Riesgo
BMMMP0221 | MONITOR MULTIPARÁMETRO | 66996 | SH615171169SA | HOSPITALIZACION PISO 7 SEDE PRINCIPAL | 09-07-HOSPITALIZACION | GENERAL ELECTRIC | CARESCAPE V100 | A - En Operación | Registro Invima |  | Clase IIb: Alto Riesgo
BMMMP0222 | MONITOR MULTIPARÁMETRO | 50896 | SCG12455042WA | HOSPITALIZACION PISO 7 SEDE PRINCIPAL | 09-07-HOSPITALIZACION | GENERAL ELECTRIC | DASH 2500 | I - Dado de Baja | Registro Invima |  | Clase IIb: Alto Riesgo
BMMMP0223 | MONITOR MULTIPARÁMETRO | 47172 | 2815 | HOSPITALIZACION PISO 8 SEDE PRINCIPAL | 09-08-HOSPITALIZACION | NIHON KOHDEN | PVM 2701K | I - Dado de Baja | Registro Invima |  | Clase IIb: Alto Riesgo
BMMMP0224 | MONITOR MULTIPARÁMETRO | 68020 | SH615317550SA | HOSPITALIZACION PISO 5 SEDE PRINCIPAL | 09-05-HOSPITALIZACION | GENERAL ELECTRIC | CARESCAPE V100 | A - En Operación | Registro Invima |  | Clase IIb: Alto Riesgo
BMMMP0225 | MONITOR MULTIPARÁMETRO | 44464 | SCG10021368WA | HOSPITALIZACION PISO 5 SEDE PRINCIPAL | 09-05-HOSPITALIZACION | GENERAL ELECTRIC | DASH 2500 | I - Dado de Baja | Registro Invima |  | Clase IIb: Alto Riesgo
BMMMP0226 | MONITOR MULTIPARÁMETRO | 67001 | SH615171185SA | HOSPITALIZACION PISO 5 SEDE PRINCIPAL | 09-05-HOSPITALIZACION | GENERAL ELECTRIC | CARESCAPE V100 | A - En Operación | Registro Invima |  | Clase IIb: Alto Riesgo
BMMMP0227 | MONITOR MULTIPARÁMETRO | 68018 | SH615317547SA | HOSPITALIZACION PISO 5 SEDE PRINCIPAL | 09-05-HOSPITALIZACION | GENERAL ELECTRIC | CARESCAPE V100 | A - En Operación | Registro Invima |  | Clase IIb: Alto Riesgo
BMMMP0228 | MONITOR MULTIPARÁMETRO | 66995 | SH615171168SA | CONSULTORIOS CONSULTA EXTERNA | 09-01-CONSULTA-EXTERNA | GENERAL ELECTRIC | CARESCAPE V100 | A - En Operación | Registro Invima |  | Clase IIb: Alto Riesgo
BMMMP0229 | MONITOR MULTIPARÁMETRO | 85672 | 117725 | HOSPITALIZACION PISO 5 SEDE PRINCIPAL | 09-05-HOSPITALIZACION | NIHON KOHDEN | PVM 2701K | A - En Operación | Registro Invima |  | Clase IIb: Alto Riesgo
BMMMP0230 | MONITOR MULTIPARÁMETRO | 87599 | DE35150294 | UNIDAD DE CUIDADO CORONARIO | 09-02-UCO | PHILIPS | MX400 | A - En Operación | Registro Invima |  | Clase IIb: Alto Riesgo
BMMMP0231 | MONITOR MULTIPARÁMETRO | 87607 | DE35150278 | UNIDAD DE CUIDADO CORONARIO | 09-02-UCO | PHILIPS | MX400 | A - En Operación | Registro Invima |  | Clase IIb: Alto Riesgo
BMMMP0232 | MONITOR MULTIPARÁMETRO | 87604 | DE35150255 | UNIDAD DE CUIDADO CORONARIO | 09-02-UCO | PHILIPS | MX400 | A - En Operación | Registro Invima |  | Clase IIb: Alto Riesgo
BMMMP0233 | MONITOR MULTIPARÁMETRO | 87612 | DE35150277 | UNIDAD DE CUIDADO CORONARIO | 09-02-UCO | PHILIPS | MX400 | A - En Operación | Registro Invima |  | Clase IIb: Alto Riesgo
BMMMP0234 | MONITOR MULTIPARÁMETRO | 87608 | DE35150256 | UNIDAD DE CUIDADO CORONARIO | 09-02-UCO | PHILIPS | MX400 | A - En Operación | Registro Invima |  | Clase IIb: Alto Riesgo
BMMMP0235 | MONITOR MULTIPARÁMETRO | 87609 | DE35150271 | UNIDAD DE CUIDADO CORONARIO | 09-02-UCO | PHILIPS | MX400 | A - En Operación | Registro Invima |  | Clase IIb: Alto Riesgo
BMMMP0236 | MONITOR MULTIPARÁMETRO | 87610 | DE35150274 | UNIDAD DE CUIDADO CORONARIO | 09-02-UCO | PHILIPS | MX400 | A - En Operación | Registro Invima |  | Clase IIb: Alto Riesgo
BMMMP0237 | MONITOR MULTIPARÁMETRO | 87614 | DE35150276 | UNIDAD DE CUIDADO CORONARIO | 09-02-UCO | PHILIPS | MX400 | A - En Operación | Registro Invima |  | Clase IIb: Alto Riesgo
BMMMP0238 | MONITOR MULTIPARÁMETRO | 71631 | DE35113009 | UNIDAD DE CUIDADO CORONARIO | 09-02-UCO | PHILIPS | MX400 | A - En Operación | Registro Invima |  | Clase IIb: Alto Riesgo
BMMMP0239 | MONITOR MULTIPARÁMETRO | 87615 | DE35150273 | UNIDAD DE CUIDADO CORONARIO | 09-02-UCO | PHILIPS | MX400 | A - En Operación | Registro Invima |  | Clase IIb: Alto Riesgo
BMMMP0241 | MONITOR MULTIPARÁMETRO | 60416 | SJF15020093WA | CIRUGIA | 09-03-CIRUGIA | GENERAL ELECTRIC | B40 | A - En Operación | Registro Invima |  | Clase IIb: Alto Riesgo
BMMMP0242 | MONITOR MULTIPARÁMETRO | 70447 | SJF15273140WA | CIRUGIA | 09-03-CIRUGIA | GENERAL ELECTRIC | B40 | A - En Operación | Registro Invima |  | Clase IIb: Alto Riesgo
BMMMP0243 | MONITOR MULTIPARÁMETRO | 70448 | SJF15273142WA | CIRUGIA | 09-03-CIRUGIA | GENERAL ELECTRIC | B40 | A - En Operación | Registro Invima |  | Clase IIb: Alto Riesgo
BMMMP0244 | MONITOR MULTIPARÁMETRO | 69001 | SJF15101318WA | CIRUGIA | 09-03-CIRUGIA | GENERAL ELECTRIC | B40 | A - En Operación | Registro Invima |  | Clase IIb: Alto Riesgo
BMMMP0245 | MONITOR MULTIPARÁMETRO | 60401 | SJF14434656WA | CIRUGIA | 09-03-CIRUGIA | GENERAL ELECTRIC | B40 | A - En Operación | Registro Invima |  | Clase IIb: Alto Riesgo
BMMMP0246 | MONITOR MULTIPARÁMETRO | 69002 | SJF15101321WA | CIRUGIA | 09-03-CIRUGIA | GENERAL ELECTRIC | B40 | A - En Operación | Registro Invima |  | Clase IIb: Alto Riesgo
BMMMP0247 | MONITOR MULTIPARÁMETRO | 69004 | SJF15101324WA | CIRUGIA | 09-03-CIRUGIA | GENERAL ELECTRIC | B40 | A - En Operación | Registro Invima |  | Clase IIb: Alto Riesgo
BMMMP0248 | MONITOR MULTIPARÁMETRO | 69003 | SJF15101323WA | CIRUGIA | 09-03-CIRUGIA | GENERAL ELECTRIC | B40 | A - En Operación | Registro Invima |  | Clase IIb: Alto Riesgo
BMMMP0249 | MONITOR MULTIPARÁMETRO | 60415 | SJF14526374WA | CIRUGIA | 09-03-CIRUGIA | GENERAL ELECTRIC | B40 | A - En Operación | Registro Invima |  | Clase IIb: Alto Riesgo
BMMMP0250 | MONITOR MULTIPARÁMETRO | 60407 | SJF14434781WA | CIRUGIA | 09-03-CIRUGIA | GENERAL ELECTRIC | B40 | A - En Operación | Registro Invima |  | Clase IIb: Alto Riesgo
BMMMP0251 | MONITOR MULTIPARÁMETRO | 60403 | SJF14434759WA | CIRUGIA | 09-03-CIRUGIA | GENERAL ELECTRIC | B40 | A - En Operación | Registro Invima |  | Clase IIb: Alto Riesgo
BMMMP0252 | MONITOR MULTIPARÁMETRO | 60402 | SJF14434757WA | CIRUGIA | 09-03-CIRUGIA | GENERAL ELECTRIC | B40 | A - En Operación | Registro Invima |  | Clase IIb: Alto Riesgo
BMMMP0253 | MONITOR MULTIPARÁMETRO | 60418 | SJF15030319WA | CIRUGIA | 09-03-CIRUGIA | GENERAL ELECTRIC | B40 | A - En Operación | Registro Invima |  | Clase IIb: Alto Riesgo
BMMMP0254 | MONITOR MULTIPARÁMETRO | 60422 | SJF15030337WA | CIRUGIA | 09-03-CIRUGIA | GENERAL ELECTRIC | B40 | A - En Operación | Registro Invima |  | Clase IIb: Alto Riesgo
BMMMP0255 | MONITOR MULTIPARÁMETRO | 69000 | SJF15091200WA | CIRUGIA | 09-03-CIRUGIA | GENERAL ELECTRIC | B40 | A - En Operación | Registro Invima |  | Clase IIb: Alto Riesgo
BMMMP0256 | MONITOR MULTIPARÁMETRO | 60409 | SJF14434785WA | CIRUGIA | 09-03-CIRUGIA | GENERAL ELECTRIC | B40 | A - En Operación | Registro Invima |  | Clase IIb: Alto Riesgo
BMMMP0257 | MONITOR MULTIPARÁMETRO | 60413 | SJF14434789WA | CIRUGIA | 09-03-CIRUGIA | GENERAL ELECTRIC | B40 | A - En Operación | Registro Invima |  | Clase IIb: Alto Riesgo
BMMMP0258 | MONITOR MULTIPARÁMETRO | 70449 | SJF15283144WA | CIRUGIA | 09-03-CIRUGIA | GENERAL ELECTRIC | B40 | A - En Operación | Registro Invima |  | Clase IIb: Alto Riesgo
BMMMP0259 | MONITOR MULTIPARÁMETRO | 60404 | SJF14434778WA | CIRUGIA | 09-03-CIRUGIA | GENERAL ELECTRIC | B40 | A - En Operación | Registro Invima |  | Clase IIb: Alto Riesgo
BMMMP0260 | MONITOR MULTIPARÁMETRO | 60408 | SJF14434784WA | CIRUGIA | 09-03-CIRUGIA | GENERAL ELECTRIC | B40 | A - En Operación | Registro Invima |  | Clase IIb: Alto Riesgo
BMMMP0261 | MONITOR MULTIPARÁMETRO | 60420 | SJF15030329WA | CIRUGIA | 09-03-CIRUGIA | GENERAL ELECTRIC | B40 | A - En Operación | Registro Invima |  | Clase IIb: Alto Riesgo
BMMMP0262 | MONITOR MULTIPARÁMETRO | 60411 | SJF14434787WA | CIRUGIA | 09-03-CIRUGIA | GENERAL ELECTRIC | B40 | A - En Operación | Registro Invima |  | Clase IIb: Alto Riesgo
BMMMP0263 | MONITOR MULTIPARÁMETRO | 60410 | SJF14434786WA | CIRUGIA | 09-03-CIRUGIA | GENERAL ELECTRIC | B40 | A - En Operación | Registro Invima |  | Clase IIb: Alto Riesgo
BMMMP0264 | MONITOR MULTIPARÁMETRO | 60412 | SJF14434788WA | CIRUGIA | 09-03-CIRUGIA | GENERAL ELECTRIC | B40 | A - En Operación | Registro Invima |  | Clase IIb: Alto Riesgo
BMMMP0265 | MONITOR MULTIPARÁMETRO | 68999 | SJF15091198WA | CIRUGIA | 09-03-CIRUGIA | GENERAL ELECTRIC | B40 | A - En Operación | Registro Invima |  | Clase IIb: Alto Riesgo
BMMMP0266 | MONITOR MULTIPARÁMETRO | 68997 | SJF15091190WA | CIRUGIA | 09-03-CIRUGIA | GENERAL ELECTRIC | B40 | A - En Operación | Registro Invima |  | Clase IIb: Alto Riesgo
BMMMP0267 | MONITOR MULTIPARÁMETRO | 60414 | SJF14434790WA | CIRUGIA | 09-03-CIRUGIA | GENERAL ELECTRIC | B40 | A - En Operación | Registro Invima |  | Clase IIb: Alto Riesgo
BMMMP0268 | MONITOR MULTIPARÁMETRO | 60421 | SJF15030332WA | CIRUGIA | 09-03-CIRUGIA | GENERAL ELECTRIC | B40 | A - En Operación | Registro Invima |  | Clase IIb: Alto Riesgo
BMMMP0269 | MONITOR MULTIPARÁMETRO | 60405 | SJF14434779WA | CIRUGIA | 09-03-CIRUGIA | GENERAL ELECTRIC | B40 | A - En Operación | Registro Invima |  | Clase IIb: Alto Riesgo
BMMMP0270 | MONITOR MULTIPARÁMETRO | 68998 | SJF15091192WA | CIRUGIA | 09-03-CIRUGIA | GENERAL ELECTRIC | B40 | A - En Operación | Registro Invima |  | Clase IIb: Alto Riesgo
BMMMP0271 | MONITOR MULTIPARÁMETRO | 60419 | SJF15030326WA | CIRUGIA | 09-03-CIRUGIA | GENERAL ELECTRIC | B40 | A - En Operación | Registro Invima |  | Clase IIb: Alto Riesgo
BMMMP0272 | MONITOR MULTIPARÁMETRO | 60417 | SJF15030313WA | CIRUGIA | 09-03-CIRUGIA | GENERAL ELECTRIC | B40 | A - En Operación | Registro Invima |  | Clase IIb: Alto Riesgo
BMMMP0273 | MONITOR MULTIPARÁMETRO | 60406 | SJF14434780WA | CIRUGIA | 09-03-CIRUGIA | GENERAL ELECTRIC | B40 | A - En Operación | Registro Invima |  | Clase IIb: Alto Riesgo
BMMMP0274 | MONITOR MULTIPARÁMETRO | 44456 | SCG10011284WA | CIRUGIA | 09-03-CIRUGIA | GENERAL ELECTRIC | DASH 2500 | A - En Operación | Registro Invima |  | Clase IIb: Alto Riesgo
BMMMP0275 | MONITOR MULTIPARÁMETRO | 44459 | SCG10021367WA | CIRUGIA | 09-03-CIRUGIA | GENERAL ELECTRIC | DASH 2500 | A - En Operación | Registro Invima |  | Clase IIb: Alto Riesgo
BMMMP0276 | MONITOR MULTIPARÁMETRO | 44462 | SCG10011320WA | CIRUGIA | 09-03-CIRUGIA | GENERAL ELECTRIC | DASH 2500 | A - En Operación | Registro Invima |  | Clase IIb: Alto Riesgo
BMMMP0277 | MONITOR MULTIPARÁMETRO | 44461 | SCG10011302WA | CIRUGIA | 09-03-CIRUGIA | GENERAL ELECTRIC | DASH 2500 | I - Dado de Baja | Registro Invima |  | Clase IIb: Alto Riesgo
BMMMP0278 | MONITOR MULTIPARÁMETRO | 44463 | SCG10021353WA | CIRUGIA | 09-03-CIRUGIA | GENERAL ELECTRIC | DASH 2500 | A - En Operación | Registro Invima |  | Clase IIb: Alto Riesgo
BMMMP0279 | MONITOR MULTIPARÁMETRO | 44457 | SCG10011305WA | CIRUGIA | 09-03-CIRUGIA | GENERAL ELECTRIC | DASH 2500 | A - En Operación | Registro Invima |  | Clase IIb: Alto Riesgo
BMMMP0280 | MONITOR MULTIPARÁMETRO | 44460 | SCG10021369WA | CIRUGIA | 09-03-CIRUGIA | GENERAL ELECTRIC | DASH 2500 | A - En Operación | Registro Invima |  | Clase IIb: Alto Riesgo
BMMMP0281 | MONITOR MULTIPARÁMETRO | 52526 | SEW13068517HA | CIRUGIA | 09-03-CIRUGIA | GENERAL ELECTRIC | CARESCAPE B650 | A - En Operación | Registro Invima |  | Clase IIb: Alto Riesgo
BMMMP0282 | MONITOR MULTIPARÁMETRO | 60394 | SEW14336370HA | CIRUGIA | 09-03-CIRUGIA | GENERAL ELECTRIC | CARESCAPE B650 | A - En Operación | Registro Invima |  | Clase IIb: Alto Riesgo
BMMMP0283 | MONITOR MULTIPARÁMETRO | 60396 | SEW14346861HA | CIRUGIA | 09-03-CIRUGIA | GENERAL ELECTRIC | CARESCAPE B650 | A - En Operación | Registro Invima |  | Clase IIb: Alto Riesgo
BMMMP0284 | MONITOR MULTIPARÁMETRO | 69011 | SEW15066043HA | CIRUGIA | 09-03-CIRUGIA | GENERAL ELECTRIC | CARESCAPE B650 | A - En Operación | Registro Invima |  | Clase IIb: Alto Riesgo
BMMMP0285 | MONITOR MULTIPARÁMETRO | 60395 | SEW14346860HA | CIRUGIA | 09-03-CIRUGIA | GENERAL ELECTRIC | CARESCAPE B650 | A - En Operación | Registro Invima |  | Clase IIb: Alto Riesgo
BMMMP0286 | MONITOR MULTIPARÁMETRO | 69009 | SEW14346852HA | CIRUGIA | 09-03-CIRUGIA | GENERAL ELECTRIC | CARESCAPE B650 | A - En Operación | Registro Invima |  | Clase IIb: Alto Riesgo
BMMMP0287 | MONITOR MULTIPARÁMETRO | 69012 | SEW15134261HA | CIRUGIA | 09-03-CIRUGIA | GENERAL ELECTRIC | CARESCAPE B650 | A - En Operación | Registro Invima |  | Clase IIb: Alto Riesgo
BMMMP0288 | MONITOR MULTIPARÁMETRO | 77268 | SK415481050HA | CIRUGIA | 09-03-CIRUGIA | GENERAL ELECTRIC | CARESCAPE B650 | A - En Operación | Registro Invima |  | Clase IIb: Alto Riesgo
BMMMP0289 | MONITOR MULTIPARÁMETRO | 69010 | SEW14346867HA | CIRUGIA | 09-03-CIRUGIA | GENERAL ELECTRIC | CARESCAPE B650 | A - En Operación | Registro Invima |  | Clase IIb: Alto Riesgo
BMMMP0290 | MONITOR MULTIPARÁMETRO | 77269 | SK415481060HA | CIRUGIA | 09-03-CIRUGIA | GENERAL ELECTRIC | CARESCAPE B650 | A - En Operación | Registro Invima |  | Clase IIb: Alto Riesgo
BMMMP0291 | MONITOR MULTIPARÁMETRO | 60397 | SEW14346875WA | CIRUGIA | 09-03-CIRUGIA | GENERAL ELECTRIC | CARESCAPE B650 | A - En Operación | Registro Invima |  | Clase IIb: Alto Riesgo
BMMMP0292 | MONITOR MULTIPARÁMETRO | 33734 | FBWF01212 | CIRUGIA | 09-03-CIRUGIA | DATEX OHMEDA | CARDIOCAP 5 | I - Dado de Baja | Registro Invima |  | Clase IIb: Alto Riesgo
BMMMP0293 | MONITOR MULTIPARÁMETRO | 33332 | 6092262 | CIRUGIA | 09-03-CIRUGIA | DATEX OHMEDA | CARDIOCAP 5 | I - Dado de Baja | Registro Invima |  | Clase IIb: Alto Riesgo
BMMMP0294 | MONITOR MULTIPARÁMETRO | 39163 | 6291870 | CIRUGIA | 09-03-CIRUGIA | DATEX OHMEDA | CARDIOCAP 5 | I - Dado de Baja | Registro Invima |  | Clase IIb: Alto Riesgo
BMMMP0295 | MONITOR MULTIPARÁMETRO | 39164 | 6317562 | CIRUGIA | 09-03-GINECOBSTETRICIA | DATEX OHMEDA | CARDIOCAP 5 | I - Dado de Baja | Registro Invima |  | Clase IIb: Alto Riesgo
BMMMP0296 | MONITOR MULTIPARÁMETRO | 33732 | FBWF01210 | CIRUGIA | 09-03-CIRUGIA | DATEX OHMEDA | CARDIOCAP 5 | I - Dado de Baja | Registro Invima |  | Clase IIb: Alto Riesgo
BMMMP0297 | MONITOR MULTIPARÁMETRO | 39162 | 6277046 | CIRUGIA | 09-03-CIRUGIA | DATEX OHMEDA | CARDIOCAP 5 | I - Dado de Baja | Registro Invima |  | Clase IIb: Alto Riesgo
BMMMP0298 | MONITOR MULTIPARÁMETRO | 39021 | 6145462 | CIRUGIA | 09-03-CIRUGIA | DATEX OHMEDA | CARDIOCAP 5 | I - Dado de Baja | Registro Invima |  | Clase IIb: Alto Riesgo
BMMMP0299 | MONITOR MULTIPARÁMETRO | 59496 | US20800871 | RESONANCIA MAGNETICA | 09-01-RESONANCIA | INVIVO | PRECESS | A - En Operación | Registro Invima |  | Clase IIb: Alto Riesgo
BMMMP0300 | MONITOR MULTIPARÁMETRO | 044806-000 | 6002138075 | HOSPITALIZACION PISO 8 SEDE PRINCIPAL | 09-06-HOSPITALIZACION | DRAGER | INFINITY DELTA | A - En Operación | Registro Invima |  | Clase IIb: Alto Riesgo
BMMMP0301 | MONITOR MULTIPARÁMETRO | 44805 | 6002118970 | UNIDAD DE CUIDADO INTENSIVO PEDIATRICO | 09-02-UCIP | DRAGER | INFINITY DELTA | A - En Operación | Registro Invima |  | Clase IIb: Alto Riesgo
BMMMP0302 | MONITOR MULTIPARÁMETRO | 87603 | DE35150270 | UNIDAD DE CUIDADO CORONARIO | 09-02-UCO | PHILIPS | MX400 | A - En Operación | Registro Invima |  | Clase IIb: Alto Riesgo
BMMMP0303 | MONITOR MULTIPARÁMETRO | 87641 | US54000569 | RESONANCIA MAGNETICA | 09-01-RESONANCIA |  |  | A - En Operación | Registro Invima |  | Clase IIb: Alto Riesgo
BMMMP0304 | MONITOR MULTIPARÁMETRO | 35124 | DE62221159 | URGENCIAS | 09-00-URGENCIAS | PHILIPS | MP20 | A - En Operación | Registro Invima |  | Clase IIb: Alto Riesgo
BMMMP0305 | MONITOR MULTIPARÁMETRO | 71600 | DE35113052 | ANGIOGRAFIA | 09-01-ANGIOGRAFIA | PHILIPS | MX400 | A - En Operación | Registro Invima |  | Clase IIb: Alto Riesgo
BMMMP0306 | MONITOR MULTIPARÁMETRO | 71620 | DE35112991 | ANGIOGRAFIA | 09-01-ANGIOGRAFIA | PHILIPS | MX400 | A - En Operación | Registro Invima |  | Clase IIb: Alto Riesgo
BMMMP0307 | MONITOR MULTIPARÁMETRO | 71677 | DE35113034 | TRASPLANTE MEDULA OSEA | 09-06-TRANSPLANTE-MEDULA | PHILIPS | MX450 | A - En Operación | Registro Invima |  | Clase IIb: Alto Riesgo
BMMMP0308 | MONITOR MULTIPARÁMETRO | 71610 | DE35112993 | URGENCIAS | 09-00-URGENCIAS | PHILIPS | MX400 | A - En Operación | Registro Invima |  | Clase IIb: Alto Riesgo
BMMMP0309 | MONITOR MULTIPARÁMETRO | 71632 | DE35113000 | URGENCIAS | 09-00-URGENCIAS | PHILIPS | MX400 | A - En Operación | Registro Invima |  | Clase IIb: Alto Riesgo
BMMMP0310 | MONITOR MULTIPARÁMETRO | 71622 | DE35113002 | URGENCIAS | 09-00-URGENCIAS | PHILIPS | MX400 | A - En Operación | Registro Invima |  | Clase IIb: Alto Riesgo
BMMMP0311 | MONITOR MULTIPARÁMETRO | 71614 | DE35113062 | URGENCIAS | 09-00-URGENCIAS | PHILIPS | MX400 | A - En Operación | Registro Invima |  | Clase IIb: Alto Riesgo
BMMMP0312 | MONITOR MULTIPARÁMETRO | 71636 | DE35113020 | URGENCIAS | 09-00-URGENCIAS | PHILIPS | MX400 | A - En Operación | Registro Invima |  | Clase IIb: Alto Riesgo
BMMMP0313 | MONITOR MULTIPARÁMETRO | 71607 | DE35112990 | GINECOBSTETRICIA | 09-03-GINECOBSTETRICIA | PHILIPS | MX400 | A - En Operación | Registro Invima |  | Clase IIb: Alto Riesgo
BMMMP0314 | MONITOR MULTIPARÁMETRO | 71621 | DE35113004 | GINECOBSTETRICIA | 09-06-ALTO-CUIDADO-OBSTETRICO | PHILIPS | MX400 | A - En Operación | Registro Invima |  | Clase IIb: Alto Riesgo
BMMMP0315 | MONITOR MULTIPARÁMETRO | 71652 | DE46983832 | URGENCIAS | 09-00-URGENCIAS | PHILIPS | MP5 | I - Dado de Baja | Registro Invima |  | Clase IIb: Alto Riesgo
BMMMP0316 | MONITOR MULTIPARÁMETRO | 71606 | DE35113026 | URGENCIAS | 09-00-URGENCIAS | PHILIPS | MX400 | A - En Operación | Registro Invima |  | Clase IIb: Alto Riesgo
BMMMP0317 | MONITOR MULTIPARÁMETRO | 44624 | DE72849027 | URGENCIAS | 09-00-URGENCIAS | PHILIPS | MP20 | I - Dado de Baja | Registro Invima |  | Clase IIb: Alto Riesgo
BMMMP0318 | MONITOR MULTIPARÁMETRO | 71649 | DE46983870 | URGENCIAS | 09-00-URGENCIAS | PHILIPS | MP5 | A - En Operación | Registro Invima |  | Clase IIb: Alto Riesgo
BMMMP0319 | MONITOR MULTIPARÁMETRO | 52337 | SCG13045580WA | HOSPITALIZACION PCTES ONCOLOGICOS P 6SUR | 09-06-HOSPITALIZACION | GENERAL ELECTRIC | DASH 2500 | A - En Operación | Registro Invima |  | Clase IIb: Alto Riesgo
BMMMP0320 | MONITOR MULTIPARÁMETRO | 71599 | DE35113050 | GINECOBSTETRICIA | 09-03-GINECOBSTETRICIA | PHILIPS | MX400 | A - En Operación | Registro Invima |  | Clase IIb: Alto Riesgo
BMMMP0321 | MONITOR MULTIPARÁMETRO | 71651 | DE46983874 | URGENCIAS | 09-00-URGENCIAS | PHILIPS | MP5 | A - En Operación | Registro Invima |  | Clase IIb: Alto Riesgo
BMMMP0322 | MONITOR MULTIPARÁMETRO | 71613 | DE35112998 | GINECOBSTETRICIA | 09-03-GINECOBSTETRICIA | PHILIPS | MX400 | A - En Operación | Registro Invima |  | Clase IIb: Alto Riesgo
BMMMP0323 | MONITOR MULTIPARÁMETRO | 71615 | DE35112997 | URGENCIAS | 09-00-URGENCIAS | PHILIPS | MX400 | A - En Operación | Registro Invima |  | Clase IIb: Alto Riesgo
BMMMP0324 | MONITOR MULTIPARÁMETRO | 39886 | US81620635 | HOSPITALIZACION PISO 6 SEDE PRINCIPAL | 09-06-HOSPITALIZACION | PHILIPS | VM6 | A - En Operación | Registro Invima |  | Clase IIb: Alto Riesgo
BMMMP0325 | MONITOR MULTIPARÁMETRO | 39893 | US81620637 | HOSPITALIZACION PISO 6 SEDE PRINCIPAL | 09-06-HEMATO-ONCOLOGIA | PHILIPS | SURE SIGNS VM6 | I - Dado de Baja | Registro Invima |  | Clase IIb: Alto Riesgo
BMMMP0326 | MONITOR MULTIPARÁMETRO | 66997 | SH615171173SA | HOSPITALIZACION PISO 6 SEDE PRINCIPAL | 09-06-HOSPITALIZACION | GENERAL ELECTRIC | V100 | A - En Operación | Registro Invima |  | Clase IIb: Alto Riesgo
BMMMP0327 | MONITOR MULTIPARÁMETRO | 39893 | US81620637 | HOSPITALIZACION PISO 6 SEDE PRINCIPAL | 09-06-HOSPITALIZACION | PHILIPS | SURE SIGNS VM6 | I - Dado de Baja | Registro Invima |  | Clase IIb: Alto Riesgo
BMMMP0328 | MONITOR MULTIPARÁMETRO | 66998 | SH615171179SA | HOSPITALIZACION PISO 5 SEDE PRINCIPAL | 09-05-HOSPITALIZACION | GENERAL ELECTRIC | V100 | A - En Operación | Registro Invima |  | Clase IIb: Alto Riesgo
BMMMP0329 | MONITOR MULTIPARÁMETRO | 66994 | SH615171163SA | HOSPITALIZACION PISO 5 SEDE PRINCIPAL | 09-05-HOSPITALIZACION | GENERAL ELECTRIC | V100 | A - En Operación | Registro Invima |  | Clase IIb: Alto Riesgo
BMMMP0330 | MONITOR MULTIPARÁMETRO | 85676 | 117738 | HOSPITALIZACION PISO 8 SEDE PRINCIPAL | 09-08-HOSPITALIZACION | NIHON KHODEN | PVM 2701K | A - En Operación | Registro Invima |  | Clase IIb: Alto Riesgo
BMMMP0331 | MONITOR MULTIPARÁMETRO | 71672 | DE47934262 | UNIDAD DE CUIDADO INTENSIVO | 09-02-UCIA | PHILIPS | MX600 | A - En Operación | Registro Invima |  | Clase IIb: Alto Riesgo
BMMMP0332 | MONITOR MULTIPARÁMETRO |  | 0125223 | UNIDAD MEDICINA REPRODUCTIVA | 01-09-MEDICINA-REPRODUCTIVA | NOHON KOHDEN | PVM 2701 | A - En Operación | Registro Invima |  | Clase IIb: Alto Riesgo
BMMMP0333 | MONITOR MULTIPARÁMETRO | 49606 | SCG12193504WA | HOSPITALIZACION | 09-07-HOSPITALIZACION | GENERAL ELECTRIC | DASH2500 | A - En Operación | Registro Invima |  | Clase IIb: Alto Riesgo
BMMMP03334 | MONITOR MULTIPARÁMETRO | 68019 | SH615317549SA | HOSPITALIZACION PISO 7 SEDE PRINCIPAL | 09-07-HOSPITALIZACION | GENERAL ELECTRIC | CARESCAPE V100 | A - En Operación | Registro Invima |  | Clase IIb: Alto Riesgo
BMMMP0334 | MONITOR MULTIPARÁMETRO | 98149 | US53201480 | RAYOS X | 09-00-IMAGENES-DIAGNOSTICAS | PHILIPS | MR400 | A - En Operación | Registro Invima |  | Clase IIb: Alto Riesgo
BMMMP0335 | MONITOR AMBULATORIO DE PRESIÓN ARTERIAL | 99635 | 4821 | DIAGNOSTICO CARDIOVASCULAR NO INVASIVO | 09-01-DIAGNOSTICO-CARDIOVASCULAR-NO-INVASIVO | SPACELABS | ON TRACK 90227 | I - Dado de Baja | Registro Invima |  | Clase IIb: Alto Riesgo
BMMMP0336 | MONITOR AMBULATORIO DE PRESIÓN ARTERIAL | 99636 | 4822 | DIAGNOSTICO CARDIOVASCULAR NO INVASIVO | 09-01-DIAGNOSTICO-CARDIOVASCULAR-NO-INVASIVO | SPACELABS | ON TRACK 90227 | A - En Operación | Registro Invima |  | Clase IIb: Alto Riesgo
BMMMP0337 | MONITOR DE PRESIÓN | 99637 | 4823 | DIAGNOSTICO CARDIOVASCULAR NO INVASIVO | 09-01-DIAGNOSTICO-CARDIOVASCULAR-NO-INVASIVO | SPACELABS | ON TRACK 90227 | A - En Operación | Registro Invima |  | Clase IIb: Alto Riesgo
BMMMP0338 | MONITOR AMBULATORIO DE PRESIÓN ARTERIAL | 99638 | 4824 | DIAGNOSTICO CARDIOVASCULAR NO INVASIVO | 09-01-DIAGNOSTICO-CARDIOVASCULAR-NO-INVASIVO | SPACELABS | ON TRACK 90227 | A - En Operación | Registro Invima |  | Clase IIb: Alto Riesgo
BMMMP0339 | MONITOR DE PRESIÓN | 99631 | 4816 | DIAGNOSTICO CARDIOVASCULAR NO INVASIVO | 09-01-DIAGNOSTICO-CARDIOVASCULAR-NO-INVASIVO | SPACELABS | ON TRACK 90227 | A - En Operación | Registro Invima |  | Clase IIb: Alto Riesgo
BMMMP0340 | MONITOR AMBULATORIO DE PRESIÓN ARTERIAL | 99632 | 4817 | DIAGNOSTICO CARDIOVASCULAR NO INVASIVO | 09-01-DIAGNOSTICO-CARDIOVASCULAR-NO-INVASIVO | SPACELABS | ON TRACK 90227 | A - En Operación | Registro Invima |  | Clase IIb: Alto Riesgo
BMMMP0341 | MONITOR DE PRESIÓN | 99633 | 4819 | DIAGNOSTICO CARDIOVASCULAR NO INVASIVO | 09-01-DIAGNOSTICO-CARDIOVASCULAR-NO-INVASIVO | SPACELABS | ON TRACK 90227 | A - En Operación | Registro Invima |  | Clase IIb: Alto Riesgo
BMMMP0342 | MONITOR DE PRESIÓN | 99634 | 4820 | DIAGNOSTICO CARDIOVASCULAR NO INVASIVO | 09-01-DIAGNOSTICO-CARDIOVASCULAR-NO-INVASIVO | SPACELABS | ON TRACK 90227 | A - En Operación | Registro Invima |  | Clase IIb: Alto Riesgo
BMMMP0343 | MONITOR MULTIPARÁMETRO | 100105 | 113954 | HOSPITALIZACION PCTES ONCOLOGICOS P 6SUR | 09-06-HEMATO-ONCOLOGIA | Nihon Kohden | PVM-2703 | A - En Operación | Registro Invima |  | Clase IIb: Alto Riesgo
BMMMP0344 | MONITOR MULTIPARÁMETRO | 100106 | 113955 | HOSPITALIZACION PCTES ONCOLOGICOS P 6SUR | 09-06-HEMATO-ONCOLOGIA | Nihon Kohden | PVM-2703 | A - En Operación | Registro Invima |  | Clase IIb: Alto Riesgo
BMMMP0345 | MONITOR MULTIPARÁMETRO | 100190 | 113959 | HOSPITALIZACION | 09-07-HOSPITALIZACION | Nihon Kohden | PVM-2703 | A - En Operación | Registro Invima |  | Clase IIb: Alto Riesgo
BMMMP0346 | MONITOR MULTIPARÁMETRO | 100189 | 113964 | HOSPITALIZACION PISO 5 SEDE PRINCIPAL | 09-05-HOSPITALIZACION | Nihon Kohden | PVM-2703 | A - En Operación | Registro Invima |  | Clase IIb: Alto Riesgo
BMMMP0347 | MONITOR MULTIPARÁMETRO | 85677 | 117742 | HOSPITALIZACION | 09-07-HOSPITALIZACION | NIHON KHODEN | VISMO | A - En Operación | Registro Invima |  | Clase IIb: Alto Riesgo
BMMMP0348 | MONITOR MULTIPARÁMETRO | 39892 | US81620636 | UNIDAD DE CUIDADO ESPECIAL OBSTETRICO | 09-06-ALTO-CUIDADO-OBSTETRICO | PHILIPS | SURE SIGNS VM6 | A - En Operación | Registro Invima |  | Clase IIb: Alto Riesgo
BMMMP0349 | MONITOR MULTIPARÁMETRO | 49752 | SCG12193521WA | BANCO DE SANGRE | 09 -00 - - BANCO DE SANGRE | GENERAL ELECTRIC | DASH 2500 | I - Dado de Baja | Registro Invima |  | Clase IIb: Alto Riesgo
BMMMP0350 | MONITOR MULTIPARÁMETRO |  | 10880487 | UNIDAD MEDICINA REPRODUCTIVA | 01-09-MEDICINA-REPRODUCTIVA | OMRON | HEM-705CP | A - En Operación | Registro Invima |  | Clase IIb: Alto Riesgo
BMMMP0351 | MONITOR MULTIPARÁMETRO | 35216 | DE52613396 | URGENCIAS | 09-00-URGENCIAS | PHILIPS | MP30 | A - En Operación | Registro Invima |  | Clase IIb: Alto Riesgo
BMMMP0360 | MONITOR MULTIPARÁMETRO | 39057 | 1220-000794 | ANGIOGRAFIA | 09-01-ANGIOGRAFIA | SPACELABS | MCARE 300 | A - En Operación | Registro Invima |  | Clase IIb: Alto Riesgo
BMMMP0361 | MONITOR MULTIPARÁMETRO | NO REGISTRA | S2SLD0090 | MEDICINA NUCLEAR | 09-ST4-RADIOTERAPIA | DRAGER | VISTA 120S | A - En Operación | Registro Invima |  | Clase IIb: Alto Riesgo
BMMMP0362 | MONITOR MULTIPARÁMETRO | 85673 | 0117731 | HOSPITALIZACION PISO 5 SEDE PRINCIPAL | 09-05-HOSPITALIZACION | NIHON KOHDEN | VISMO | A - En Operación | Registro Invima |  | Clase IIb: Alto Riesgo
BMMMP0363 | MONITOR MULTIPARÁMETRO | 51201 | SED13168971GA | CIRUGIA | 09-03-CIRUGIA | GENERAL ELECTRIC | CARESCAPE B650 | I - Dado de Baja | Registro Invima |  | Clase IIb: Alto Riesgo
BMMMP0364 | MONITOR MULTIPARÁMETRO | 99704 | 09022 | ENDOSCOPIA | 09-01-ENDOSCOPIA | NIHON KOHDEN | BSM-6301K | A - En Operación | Registro Invima |  | Clase IIb: Alto Riesgo
BMMMP0365 | MONITOR MULTIPARÁMETRO | 99705 | 09023 | ENDOSCOPIA | 09-01-ENDOSCOPIA | NIHON KOHDEN | BSM-6301K | A - En Operación | Registro Invima |  | Clase IIb: Alto Riesgo
BMMMP0366 | MONITOR MULTIPARÁMETRO | 99706 | 09032 | ENDOSCOPIA | 09-01-ENDOSCOPIA | NIHON KOHDEN | MU-631RK | A - En Operación | Registro Invima |  | Clase IIb: Alto Riesgo
BMMMP0367 | MONITOR MULTIPARÁMETRO | 68017 | SH615317546SA | HOSPITALIZACION PISO 7 SEDE PRINCIPAL | 09-07-HOSPITALIZACION | GENERAL ELECTRIC | DINAMAP | A - En Operación | Registro Invima |  | Clase IIb: Alto Riesgo
BMMMP0368 | MONITOR MULTIPARÁMETRO | 44806 | 6002138075 | UNIDAD DE CUIDADO INTENSIVO PEDIATRICO | 09-02-UCIP | DRAGER | INFINITY DELTA | I - Dado de Baja | Registro Invima |  | Clase IIb: Alto Riesgo
BMMMP0370 | MONITOR MULTIPARÁMETRO | 44458 | SCG10011336WA | CIRUGIA | 09-03-CIRUGIA | GENERAL ELECTRIC | DASH 2500 | I - Dado de Baja | Registro Invima |  | Clase IIb: Alto Riesgo
BMMMP0371 | MONITOR MULTIPARÁMETRO | 46815 | 5515826867 | TRASPLANTE RENAL | 03-01-UNIDAD-RENAL | DRAGER | VISTA | A - En Operación | Registro Invima |  | Clase IIb: Alto Riesgo
BMMMP0372 | MONITOR MULTIPARÁMETRO | 105046 | 0128089 | HOSPITALIZACION PISO 7 SEDE PRINCIPAL | 09-07-HOSPITALIZACION | NIHON KHODEN | PVM-2701K | A - En Operación | Registro Invima |  | Clase IIb: Alto Riesgo
BMMMP0373 | MONITOR MULTIPARÁMETRO | 105045 | 0128132 | RAYOS X | 00-01-IMAGENES-DIAGNOSTICAS | NIHON KHODEN | PVM-2701K | A - En Operación | Registro Invima |  | Clase IIb: Alto Riesgo
BMMMP0374 | MONITOR MULTIPARÁMETRO | 105044 | 0128192 | ENDOSCOPIA | 09-01-ENDOSCOPIA | NIHON KHODEN | PVM-2701K | A - En Operación | Registro Invima |  | Clase IIb: Alto Riesgo
BMMMP0375 | MONITOR MULTIPARÁMETRO | 105043 | 0128175 | ENDOSCOPIA | 09-01-ENDOSCOPIA | NIHON KHODEN | PVM-2701K | A - En Operación | Registro Invima |  | Clase IIb: Alto Riesgo
BMMMP0376 | MONITOR MULTIPARÁMETRO | 105042 | 0128189 | HOSPITALIZACION PCTES ONCOLOGICOS P 6SUR | 09-06-HEMATO-ONCOLOGIA | NIHON KHODEN | PVM-2701K | A - En Operación | Registro Invima |  | Clase IIb: Alto Riesgo
BMMMP0377 | MONITOR MULTIPARÁMETRO | 105098 | 18230147 | CIRUGIA | 09-03-CIRUGIA | GENERAL ELECTRIC | B650 | A - En Operación | Registro Invima |  | Clase IIb: Alto Riesgo
BMMMP0378 | MONITOR MULTIPARÁMETRO | 105099 | 18210118 | CIRUGIA | 09-03-CIRUGIA | GENERAL ELECTRIC | B650 | A - En Operación | Registro Invima |  | Clase IIb: Alto Riesgo
BMMMP0379 | MONITOR MULTIPARÁMETRO | 105100 | SQC18310030HA | CIRUGIA | 09-03-CIRUGIA | GENERAL ELECTRIC | B650 | A - En Operación | Registro Invima |  | Clase IIb: Alto Riesgo
BMMMP0380 | MONITOR MULTIPARÁMETRO | 105101 | 18340059 | CIRUGIA | 09-03-CIRUGIA | GENERAL ELECTRIC | B650 | A - En Operación | Registro Invima |  | Clase IIb: Alto Riesgo
BMMMP0381 | MONITOR MULTIPARÁMETRO | 105138 | SQC18230148HA | CIRUGIA | 09-03-CIRUGIA | GENERAL ELECTRIC | B650 | A - En Operación | Registro Invima |  | Clase IIb: Alto Riesgo
BMMMP0382 | MONITOR MULTIPARÁMETRO | 105591 | 0131388 | QUIMIOTERAPIA | 00-01-CONSULTA EXTERNA CANCER | NIHON KHODEN | PVM-2701 | A - En Operación | Registro Invima |  | Clase IIb: Alto Riesgo
BMMMP0383 | MONITOR MULTIPARÁMETRO | 105592 | 0131418 | QUIMIOTERAPIA | 00-01-CONSULTA EXTERNA CANCER | NIHON KHODEN | PVM-2701 | A - En Operación | Registro Invima |  | Clase IIb: Alto Riesgo
BMMMP0384 | MONITOR MULTIPARÁMETRO | 111546 | 0131512 | HOSPITALIZACION PISO 8 SEDE PRINCIPAL | 09-08-HOSPITALIZACION | NIHON KHODEN | PVM-2701 | A - En Operación | Registro Invima |  | Ninguno
BMMMP0385 | MONITOR MULTIPARÁMETRO | 111524 | DE671P4433 | UNIDAD DE CUIDADO INTENSIVO | 09-02-UCIA | PHILIPS | MX 550 | A - En Operación | Registro Invima |  | Ninguno
BMMMP0386 | MONITOR MULTIPARÁMETRO | 111525 | DE671P4434 | UNIDAD DE CUIDADO INTENSIVO | 09-02-UCIA | PHILIPS | MX 550 | A - En Operación | Registro Invima |  | Ninguno
BMMMP0387 | MONITOR MULTIPARÁMETRO | 111526 | DE671P4435 | UNIDAD DE CUIDADO INTENSIVO | 09-02-UCIA | PHILIPS | MX 550 | A - En Operación | Registro Invima |  | Ninguno
BMMMP0388 | MONITOR MULTIPARÁMETRO | 111527 | DE671P4437 | UNIDAD DE CUIDADO INTENSIVO | 09-02-UCIA | PHILIPS | MX 550 | A - En Operación | Registro Invima |  | Ninguno
BMMMP0389 | MONITOR MULTIPARÁMETRO | 111528 | DE671P4460 | UNIDAD DE CUIDADO INTENSIVO | 09-02-UCIA | PHILIPS | MX 550 | A - En Operación | Registro Invima |  | Ninguno
BMMMP0390 | MONITOR MULTIPARÁMETRO | 111529 | DE671P4305 | UNIDAD DE CUIDADO INTENSIVO | 09-02-UCIA | PHILIPS | MX 550 | A - En Operación | Registro Invima |  | Ninguno
BMMMP0391 | MONITOR MULTIPARÁMETRO | 111530 | DE671P4306 | UNIDAD DE CUIDADO INTENSIVO | 09-02-UCIA | PHILIPS | MX 550 | A - En Operación | Registro Invima |  | Ninguno
BMMMP0392 | MONITOR MULTIPARÁMETRO | 111661 | DE671M7664 | TRASPLANTE MEDULA OSEA | 09-06-TRANSPLANTE-MEDULA | PHILIPS | MX 450 | A - En Operación | Registro Invima |  | Ninguno
BMMMP0393 | MONITOR MULTIPARÁMETRO | 111538 | DE671P4343 | TRASPLANTE MEDULA OSEA | 09-06-TRANSPLANTE-MEDULA | PHILIPS | MX 450 | A - En Operación | Registro Invima |  | Ninguno
BMMMP0394 | MONITOR MULTIPARÁMETRO | 111660 | DE671M7666 | TRASPLANTE MEDULA OSEA | 09-06-TRANSPLANTE-MEDULA | PHILIPS | MX 450 | A - En Operación | Registro Invima |  | Ninguno
BMMMP0395 | MONITOR MULTIPARÁMETRO | 111544 | DE671P1374 | ANGIOGRAFIA | 09-01-ANGIOGRAFIA | PHILIPS | MX 450 | A - En Operación | Registro Invima |  | Ninguno
BMMMP0396 | MONITOR MULTIPARÁMETRO | 111543 | DE671P4161 | UNIDAD DE CUIDADO INTENSIVO PEDIATRICO | 09-02-UCIP | PHILIPS | MX 450 | A - En Operación | Registro Invima |  | Ninguno
BMMMP0397 | MONITOR MULTIPARÁMETRO | 111542 | DE671P4282 | URGENCIAS | 09-00-URGENCIAS | PHILIPS | MX 450 | A - En Operación | Registro Invima |  | Ninguno
BMMMP0398 | MONITOR MULTIPARÁMETRO | 111541 | DE671P4283 | URGENCIAS | 09-00-URGENCIAS | PHILIPS | MX 450 | A - En Operación | Registro Invima |  | Ninguno
BMMMP0399 | MONITOR MULTIPARÁMETRO | 111539 | DE671P4313 | UNIDAD DE CUIDADO INTENSIVO PEDIATRICO | 09-02-UCINEONATOS | PHILIPS | MX 450 | A - En Operación | Registro Invima |  | Ninguno
BMMMP0400 | MONITOR MULTIPARÁMETRO | 111540 | DE671P4314 | UNIDAD DE CUIDADO INTENSIVO PEDIATRICO | 09-02-UCINEONATOS | PHILIPS | MX 450 | A - En Operación | Registro Invima |  | Ninguno
BMMMP0401 | MÓDULO MULTIPARÁMETRO |  | DE466G9838 | UNIDAD DE CUIDADO INTENSIVO | 09-02-UCIA | PHILIPS | INTELLIVUE X2 | A - En Operación | Registro Invima |  | Ninguno
BMMMP0402 | MÓDULO MULTIPARÁMETRO |  | DE466G9935 | UNIDAD DE CUIDADO INTENSIVO | 09-02-UCIA | PHILIPS | INTELLIVUE X2 | A - En Operación | Registro Invima |  | Ninguno
BMMMP0403 | MODULO MULTIPARAMETRO |  | DE4680DW7E | UNIDAD DE CUIDADO INTENSIVO | 09-02-UCIA | PHILIPS | M3001A | A - En Operación | Registro Invima |  | Ninguno
BMMMP0404 | MÓDULO MULTIPARÁMETRO |  | DE5630FJLD | UNIDAD DE CUIDADO INTENSIVO | 09-02-UCIA | PHILIPS | M3001A | A - En Operación | Registro Invima |  | Ninguno
BMMMP0405 | MÓDULO MONITOR MULTIPARÁMETRO |  | DE466G9920 | UNIDAD DE CUIDADO INTENSIVO | 09-02-UCIA | PHILIPS | INTELLIVUE X2 | A - En Operación | Registro Invima |  | Ninguno
BMMMP0406 | MONITOR MULTIPARÁMETRO | 112204 | 131570 | HOSPITALIZACION PISO 7 SEDE PRINCIPAL | 09-07-HOSPITALIZACION | NIHON KHODEN | PVM-2703 | A - En Operación | Registro Invima |  | Ninguno
BMMMP0407 | MONITOR MULTIPARÁMETRO | 112205 | 131569 | HOSPITALIZACION PISO 6 SEDE PRINCIPAL | 09-07-HOSPITALIZACION | NIHON KHODEN | PVM-2703 | A - En Operación | Registro Invima |  | Ninguno
BMMMP0408 | MONITOR MULTIPARÁMETRO | 112203 | 131573 | HOSPITALIZACION PCTES ONCOLOGICOS P 6SUR | 09-06-HEMATO-ONCOLOGIA | NIHON KOHDEN | PVM-2701 | A - En Operación | Registro Invima |  | Ninguno
BMMMP0409 | MONITOR MULTIPARÁMETRO | 112202 | 131574 | HOSPITALIZACION PCTES ONCOLOGICOS P 6SUR | 09-06-HEMATO-ONCOLOGIA | NIHON KOHDEN | PVM-2701 | A - En Operación | Registro Invima |  | Ninguno
BMMMP0410 | MONITOR MULTIPARÁMETRO | 118710 | SFTF21270023HA | CIRUGIA | 09-03-CIRUGIA | GENERAL ELECTRIC | B 650 | A - En Operación | Registro Invima |  | Ninguno
BMMMP0411 | MONITOR MULTIPARÁMETRO | 118711 | SFTF21270022HA | CIRUGIA | 09-03-CIRUGIA | GENERAL ELECTRIC | B 650 | A - En Operación | Registro Invima |  | Ninguno
BMMMP0412 | MONITOR MULTIPARÁMETRO | 118712 | SFTF21270021HA | CIRUGIA | 09-03-CIRUGIA | GENERAL ELECTRIC | B 650 | A - En Operación | Registro Invima |  | Ninguno
BMMMP0413 | MONITOR MULTIPARÁMETRO | 118713 | SFTF21270020HA | CIRUGIA | 09-03-CIRUGIA | GENERAL ELECTRIC | B 650 | A - En Operación | Registro Invima |  | Ninguno
BMMMP0414 | MONITOR MULTIPARÁMETRO |  | DE671W1975 | UNIDAD DE CUIDADO INTENSIVO | 09-02-UCIA | PHILIPS | MX550 | A - En Operación | Registro Invima |  | Ninguno
BMMMP0415 | MONITOR MULTIPARÁMETRO |  | DE671W1977 | UNIDAD DE CUIDADO INTENSIVO | 09-02-UCIA | PHILIPS | MX550 | A - En Operación | Registro Invima |  | Ninguno
BMMMP0416 | MONITOR MULTIPARÁMETRO |  | DE671W1984 | UNIDAD DE CUIDADO INTENSIVO | 09-02-UCIA | PHILIPS | MX550 | A - En Operación | Registro Invima |  | Ninguno
BMMMP0417 | MONITOR MULTIPARÁMETRO | 119560 | DE671W1976 | UNIDAD DE CUIDADO INTENSIVO | 09-02-UCIA | PHILIPS | MX550 | A - En Operación | Registro Invima |  | Ninguno
BMMMP0418 | MONITOR MULTIPARÁMETRO | 119596 | AC6-13014610 | URGENCIAS | 09-01-URGENCIAS-PRIORIDAD | MINDRAY | ePM 12-2 | A - En Operación | Registro Invima |  | Ninguno
BMMMP0419 | MONITOR MULTIPARÁMETRO | 118937 | AC6-13014560 | URGENCIAS | 09-01-URGENCIAS-PRIORIDAD | MINDRAY | ePM 12-2 | A - En Operación | Registro Invima |  | Ninguno
BMMMP0420 | MONITOR MULTIPARÁMETRO | 118938 | AC6-13014561 | URGENCIAS | 09-01-URGENCIAS-PRIORIDAD | MINDRAY | ePM 12-2 | A - En Operación | Registro Invima |  | Ninguno
BMMMP0421 | MONITOR MULTIPARÁMETRO | 118939 | AC6-13014562 | URGENCIAS | 09-01-URGENCIAS-PRIORIDAD | MINDRAY | ePM 12-2 | A - En Operación | Registro Invima |  | Ninguno
BMMMP0422 | MONITOR MULTIPARÁMETRO | 118940 | AC6-13014563 | URGENCIAS | 09-01-URGENCIAS-PRIORIDAD | MINDRAY | ePM 12-2 | A - En Operación | Registro Invima |  | Ninguno
BMMMP0423 | MONITOR MULTIPARÁMETRO | 118941 | AC6-13014564 | URGENCIAS | 09-01-URGENCIAS-PRIORIDAD | MINDRAY | ePM 12-2 | A - En Operación | Registro Invima |  | Ninguno
BMMMP0424 | MONITOR MULTIPARÁMETRO | 118942 | AC6-13014565 | URGENCIAS | 09-01-URGENCIAS-PRIORIDAD | MINDRAY | ePM 12-2 | A - En Operación | Registro Invima |  | Ninguno
BMMMP0425 | MONITOR MULTIPARÁMETRO | 118943 | AC6-13014566 | URGENCIAS | 09-01-URGENCIAS-PRIORIDAD | MINDRAY | ePM 12-2 | A - En Operación | Registro Invima |  | Ninguno
BMMMP0426 | MONITOR MULTIPARÁMETRO | 118944 | AC6-13014567 | URGENCIAS | 09-01-URGENCIAS-PRIORIDAD | MINDRAY | ePM 12-2 | A - En Operación | Registro Invima |  | Ninguno
BMMMP0427 | MONITOR MULTIPARÁMETRO | 118945 | AC6-13014568 | URGENCIAS | 09-01-URGENCIAS-PRIORIDAD | MINDRAY | ePM 12-2 | A - En Operación | Registro Invima |  | Ninguno
BMMMP0428 | ELECTROCARDIOGRAFO |  | FN-13026213 | URGENCIAS | 09-00-URGENCIAS | MINDRAY | Beneheart R12 | A - En Operación | Registro Invima |  | Ninguno
BMMMP0429 | MONITOR MULTIPARÁMETRO | 119601 | 13014605 | HOSPITALIZACION | 09-05-HOSPITALIZACION | MINDRAY | ePM 12-2 | A - En Operación | Registro Invima |  | Ninguno
BMMMP0430 | MONITOR MULTIPARÁMETRO | 0119600-000 | 13014606 | HOSPITALIZACION | 09-05-HOSPITALIZACION | MINDRAY | ePM 12-2 | A - En Operación | Registro Invima |  | Ninguno
BMMMP0431 | MONITOR MULTIPARÁMETRO | 119599 | 13414607 | HOSPITALIZACION | 09-05-HOSPITALIZACION | MINDRAY | ePM 12-2 | A - En Operación | Registro Invima |  | Ninguno
BMMMP0432 | MONITOR MULTIPARÁMETRO | 0119598 | 13014608 | HOSPITALIZACION | 09-05-HOSPITALIZACION | MINDRAY | ePM 12-2 | A - En Operación | Registro Invima |  | Ninguno
BMMMP0433 | MONITOR MULTIPARÁMETRO | 0119597 | 13014609 | HOSPITALIZACION | 09-05-HOSPITALIZACION | MINDRAY | ePM 12-2 | A - En Operación | Registro Invima |  | Ninguno
BMMMP0434 | MONITOR MULTIPARÁMETRO | UMR233 | AD1-04011814 | UNIDAD MEDICINA REPRODUCTIVA | 01-09-MEDICINA-REPRODUCTIVA | MINDRAY | EPM10 | A - En Operación | Registro Invima |  | Ninguno
BMMMP0484 | MONITOR MULTIPARÁMETRO | 127458 | DE7580AC4N | UNIDAD DE CUIDADO INTENSIVO NEONATAL | 09-02-UCINEONATOS | PHILIPS | MX450 | A - En Operación | Registro Invima |  | Ninguno
BMMMP0485 | MONITOR MULTIPARÁMETRO | 127457 | DE7580AC4M | UNIDAD DE CUIDADO INTENSIVO NEONATAL | 09-02-UCINEONATOS | PHILIPS | MX450 | A - En Operación | Registro Invima |  | Ninguno
BMMMP0488 | MONITOR MULTIPARÁMETRO | 121462 | DE671V4445 | UNIDAD DE CUIDADO INTENSIVO | 09-02-UCIA | PHILIPS | MX550 | A - En Operación | Registro Invima |  | Ninguno
BMMMP0489 | MONITOR MULTIPARÁMETRO | 121463 | DE671V4454 | UNIDAD DE CUIDADO INTENSIVO | 09-02-UCIA | PHILIPS | MX450 | A - En Operación | Registro Invima |  | Ninguno
BMMMP0490 | MONITOR MULTIPARÁMETRO | 130274 | DE7580AU5E | UNIDAD DE CUIDADO INTENSIVO PEDIATRICO | 09-02-UCIP | PHILIPS | MX550 | A - En Operación | Registro Invima |  | Ninguno
BMMMP0491 | MONITOR MULTIPARÁMETRO | 130273 | DE7580ADZP | UNIDAD DE CUIDADO INTENSIVO | 09-02-UCIA | PHILIPS | MX450 | A - En Operación | Registro Invima |  | Ninguno
BMMMP0492 | MONITOR MULTIPARÁMETRO | 130362 | KN-36196932 | MEDICINA NUCLEAR | 09-ST4-MEDICINA-NUCLEAR | MINDRAY | uMEC10 | A - En Operación | Registro Invima |  | Ninguno
BMMMP0493 | MONITOR MULTIPARÁMETRO | 130363 | KN-36196931 | UNIDAD DE CUIDADO INTENSIVO | 09-02-UCIA | MINDRAY | uMEC10 | A - En Operación | Registro Invima |  | Ninguno
BMMMP0494 | MONITOR MULTIPARÁMETRO | 130364 | KN-36196930 | UNIDAD DE CUIDADO INTENSIVO | 09-02-UCIA | MINDRAY | uMEC10 | A - En Operación | Registro Invima |  | Ninguno
BMMMP0495 | MONITOR MULTIPARÁMETRO | 130365 | KN-36196929 | UNIDAD DE CUIDADO INTENSIVO | 09-02-UCIA | MINDRAY | uMEC10 | A - En Operación | Registro Invima |  | Ninguno
BMMMP0496 | MONITOR MULTIPARÁMETRO | 130366 | KN-36196928 | UNIDAD DE CUIDADO INTENSIVO | 09-02-UCIA | MINDRAY | uMEC10 | A - En Operación | Registro Invima |  | Ninguno
BMMMP0497 | MONITOR MULTIPARÁMETRO | 130367 | KN-36196927 | UNIDAD DE CUIDADO INTENSIVO | 09-02-UCIA | MINDRAY | uMEC10 | A - En Operación | Registro Invima |  | Ninguno
BMMMP0498 | MONITOR MULTIPARÁMETRO | 130368 | KN-36196926 | HOSPITALIZACION PISO 5 SEDE PRINCIPAL | 09-05-HOSPITALIZACION | MINDRAY | uMEC10 | A - En Operación | Registro Invima |  | Ninguno
BMMMP0499 | MONITOR MULTIPARÁMETRO | 130369 | KN-36196925 | HOSPITALIZACION PISO 5 SEDE PRINCIPAL | 09-05-HOSPITALIZACION | MINDRAY | uMEC10 | A - En Operación | Registro Invima |  | Ninguno
BMMMP0500 | MONITOR MULTIPARÁMETRO | 130370 | KN-36196924 | HOSPITALIZACION PISO 5 SEDE PRINCIPAL | 09-05-HOSPITALIZACION | MINDRAY | uMEC10 | A - En Operación | Registro Invima |  | Ninguno
BMMMP0501 | MONITOR MULTIPARÁMETRO | 130371 | KN-36196923 | HOSPITALIZACION PISO 5 SEDE PRINCIPAL | 09-05-HOSPITALIZACION | MINDRAY | uMEC10 | A - En Operación | Registro Invima |  | Ninguno
BMMMP0502 | MONITOR MULTIPARÁMETRO | 130182 | AC7-29059285 | URGENCIAS | 09-00-URGENCIAS | MINDRAY | ePM10 | A - En Operación | Registro Invima |  | Ninguno
BMMMP0503 | MONITOR MULTIPARÁMETRO | 130183 | AC7-29059284 | URGENCIAS | 09-00-URGENCIAS | MINDRAY | ePM10 | A - En Operación | Registro Invima |  | Ninguno
BMMMP0504 | MONITOR MULTIPARÁMETRO | 130184 | AC7-29059283 | URGENCIAS | 09-00-URGENCIAS | MINDRAY | ePM10 | A - En Operación | Registro Invima |  | Ninguno
BMMMP0505 | MONITOR MULTIPARÁMETRO |  | AC7-38098824 | QUIROFANOS CIRUGIA | 09-03-CIRUGIA | MINDRAY | ePM10 | A - En Operación | Registro Invima |  | Ninguno
BMMMP0506 | MONITOR MULTIPARÁMETRO |  | AC7-38098825 | QUIROFANOS CIRUGIA | 09-03-CIRUGIA | MINDRAY | ePM10 | A - En Operación | Registro Invima |  | Ninguno
BMMMP0507 | MONITOR MULTIPARÁMETRO |  | AC7-38098826 | QUIROFANOS CIRUGIA | 09-03-CIRUGIA | MINDRAY | ePM10 | A - En Operación | Registro Invima |  | Ninguno
BMMMP0508 | MONITOR MULTIPARÁMETRO |  | AC7-38098827 | QUIROFANOS CIRUGIA | 09-03-CIRUGIA | MINDRAY | ePM10 | A - En Operación | Registro Invima |  | Ninguno
BMMMP0509 | MONITOR MULTIPARÁMETRO |  | F5-38057831 | QUIROFANOS CIRUGIA | 09-03-CIRUGIA | MINDRAY | BENEVISION N15 | A - En Operación | Registro Invima |  | Ninguno
BMMMP0510 | MONITOR MULTIPARÁMETRO |  | F5-38057832 | QUIROFANOS CIRUGIA | 09-03-CIRUGIA | MINDRAY | BENEVISION N15 | A - En Operación | Registro Invima |  | Ninguno
BMMMP0511 | MONITOR MULTIPARÁMETRO |  | AC7-29059286 | UNIDAD MEDICINA REPRODUCTIVA | 01-09-MEDICINA-REPRODUCTIVA | MINDRAY | ePM10 | A - En Operación | Registro Invima |  | Ninguno
BMMMP0512 | MONITOR MULTIPARÁMETRO | 130456 | DE7770C3EF | UNIDAD DE CUIDADO INTENSIVO NEONATAL | 09-02-UCINEONATOS | PHILIPS | MX450 | A - En Operación | Registro Invima |  | Ninguno
BMMMP0513 | MONITOR MULTIPARÁMETRO | 130327 | SNT22320007HA | ANGIOGRAFIA | 09-01-ANGIOGRAFIA | GE | B450 | A - En Operación | Registro Invima |  | Ninguno
BMMMP0514 | MONITOR MULTIPARÁMETRO | 131361 | AC7-39104252 | HOSPITALIZACION PISO 5 SEDE PRINCIPAL | 09-05-HOSPITALIZACION | MINDRAY | ePM10 | A - En Operación | Registro Invima |  | Ninguno
BMMMP0515 | MONITOR MULTIPARÁMETRO | 131264 | AC7-39104253 | HOSPITALIZACION PISO 5 SEDE PRINCIPAL | 09-05-HOSPITALIZACION | MINDRAY | ePM10 | A - En Operación | Registro Invima |  | Ninguno
BMMMP0516 | MONITOR MULTIPARÁMETRO | 129435 | KN-32187240 | BANCO DE SANGRE | 09 -00 - - BANCO DE SANGRE | MINDRAY | UMEC10 | A - En Convenio | Registro Invima |  | Ninguno
BMMMP0517 | MONITOR MULTIPARÁMETRO | 130071 | KN-32187183 | BANCO DE SANGRE | 09 -00 - - BANCO DE SANGRE | MINDRAY | UMEC10 | A - En Operación | Registro Invima |  | Ninguno
BMMMP0518 | MONITOR MULTIPARÁMETRO | 132307 | KN­-41212190 | BANCO DE SANGRE | 09 -00 - - BANCO DE SANGRE | MINDRAY | UMEC10 | A - En Operación | Registro Invima |  | Ninguno
BMMMP0519 | MONITOR MULTIPARÁMETRO | 119441 | DE671V6103 | TRASPLANTE MEDULA OSEA | 09-06-TRANSPLANTE-MEDULA | PHILIPS | MX450 | A - En Operación | Registro Invima |  | Ninguno
BMMMP0520 | MONITOR MULTIPARÁMETRO | 119440 | DE671V6106 | TRASPLANTE MEDULA OSEA | 09-06-TRANSPLANTE-MEDULA | PHILIPS | MX450 | A - En Operación | Registro Invima |  | Ninguno
BMMMP0521 | MONITOR MULTIPARÁMETRO | 131814 | DE7770CKA1 | GINECOBSTETRICIA | 09-03-GINECOBSTETRICIA | PHILIPS | INTELLIVUE MX400 | A - En Operación | Registro Invima |  | Ninguno
BMMMP0522 | MONITOR MULTIPARÁMETRO |  | SJF14434766WA | UNIDAD DE CUIDADO INTENSIVO NEONATAL | 09-02-UCINEONATOS | PHILIPS | 840 | A - En Operación | Registro Invima |  | Ninguno
BMMMP0523 | MONITOR MULTIPARÁMETRO | 132828 | AC7-41112681 | RAYOS X - CIUDAD JARDIN | 13-01-IMAGENES | MINDRAY | EPM-10 | A - En Operación | Registro Invima |  | Ninguno
BMMMP0524 | MONITOR MULTIPARÁMETRO | 132829 | AC7-41112680 | RAYOS X - CIUDAD JARDIN | 13-01-IMAGENES | MINDRAY | EPM-10 | A - En Operación | Registro Invima |  | Ninguno
BMMMP0525 | MONITOR MULTIPARÁMETRO | 132830 | AC7-41112679 | RAYOS X - CIUDAD JARDIN | 13-01-IMAGENES | MINDRAY | EPM-10 | A - En Operación | Registro Invima |  | Ninguno
BMMMP0526 | MONITOR MULTIPARÁMETRO | 134264 | AC7-44122615 | ANGIOGRAFIA | 09-01-ANGIOGRAFIA | MINDRAY | EPM10-1 | A - En Operación | Registro Invima |  | Ninguno
BMMMP0527 | MONITOR MULTIPARÁMETRO | 134263 | AC7-44122959 | ANGIOGRAFIA | 09-01-ANGIOGRAFIA | MINDRAY | EPM10-1 | A - En Operación | Registro Invima |  | Ninguno
BMMMP0528 | MONITOR MULTIPARÁMETRO | 134261 | AC7-44122616 | RESONANCIA SEDE PRINCIPAL | 09-01-RESONANCIA | MINDRAY | EPM10-1 | A - En Operación | Registro Invima |  | Ninguno
BMMMP0529 | MONITOR MULTIPARÁMETRO | 134262 | AC7-44122958 | RESONANCIA SEDE PRINCIPAL | 09-01-RESONANCIA | MINDRAY | EPM10-1 | A - En Operación | Registro Invima |  | Ninguno
BMMMP0530 | MONITOR MULTIPARÁMETRO | 134257 | AC7-49134950 | URGENCIAS | 09-00-URGENCIAS | MINDRAY | EPM10-1 | A - En Operación | Registro Invima |  | Ninguno
BMMOX0001 | MONITOR DE OXIMETRIA CEREBRAL | 103603 | 19G10839X | UNIDAD DE DIAGNOSTICO PRENATAL | 09-02-UCINEONATOS | COVIDIEN | KITCO INVOS 4CH | A - En Operación | Registro Invima |  | Clase IIb: Alto Riesgo
BMMP0020 | MANOVACUÓMETRO |  | 1A01MY811I7 | INGENIERIA CLINICA | 09-ST1-INGENIERIA-CLINICA | WIKA | CPG1500-ST-Z | I - Dado de Baja | Registro Invima |  | Ninguno
BMMP0021 | MANOVACUÓMETRO | 113147 | 1A01MY82F2L | INGENIERIA CLINICA | 09-ST1-INGENIERIA-CLINICA | WIKA | CPG1500-ST-Z | A - En Operación | Registro Invima |  | Ninguno
BMMP0022 | MANÓMETRO |  | 9369 | SEDE PRINCIPAL | 09-ST1-CENTRAL-DE-GASES-MEDICINALES | WINTERS |  | A - En Operación | Registro Invima |  | Ninguno
BMMP0023 | MANOVACUÓMETRO | 113146 | 1A02LJUYVK5 | INGENIERIA CLINICA | 09-ST1-INGENIERIA-CLINICA | WIKA | CPG1500 | A - En Operación | Registro Invima |  | Ninguno
BMMPA0001 | MONITOR DE PRESIÓN AMBULATORIA | 80910 | 51514 | DIAGNOSTICO CARDIOVASCULAR NO INVASIVO | 09-01-DIAGNOSTICO-CARDIOVASCULAR-NO-INVASIVO | MORTARA | AMBULO 2400 | I - Dado de Baja | Registro Invima |  | Clase IIb: Alto Riesgo
BMMPA0002 | MONITOR AMBULATORIO DE PRESIÓN ARTERIAL | 53725 | 217A-004226 | CONSULTORIOS | 00-02-PREVENSION-CLINICA |  |  | I - Dado de Baja | Registro Invima |  | Ninguno
BMMPA0003 | MONITOR DE PRESIÓN AMBULATORIA | 80911 | 51515 | DIAGNOSTICO CARDIOVASCULAR NO INVASIVO | 09-01-DIAGNOSTICO-CARDIOVASCULAR-NO-INVASIVO | MORTARA | AMBULO 2400 | I - Dado de Baja | Registro Invima |  | Clase IIb: Alto Riesgo
BMMPA0004 | MONITOR AMBULATORIO DE PRESIÓN ARTERIAL | 70505 | 217A-009243 | CONSULTORIOS | 00-02-PREVENSION-CLINICA |  |  | A - En Operación | Registro Invima |  | Ninguno
BMMPA0005 | MONITOR DE PRESIÓN AMBULATORIA | 80912 | 53945 | DIAGNOSTICO CARDIOVASCULAR NO INVASIVO | 09-01-DIAGNOSTICO-CARDIOVASCULAR-NO-INVASIVO | MORTARA | AMBULO 2400 | I - Dado de Baja | Registro Invima |  | Clase IIb: Alto Riesgo
BMMPA0006 | MONITOR AMBULATORIO DE PRESIÓN ARTERIAL | 53724 | 217A-004225 | CONSULTORIOS | 00-02-PREVENSION-CLINICA |  |  | A - En Operación | Registro Invima |  | Ninguno
BMMPA0007 | MONITOR DE PRESIÓN AMBULATORIA | 80914 | 53947 | DIAGNOSTICO CARDIOVASCULAR NO INVASIVO | 09-01-DIAGNOSTICO-CARDIOVASCULAR-NO-INVASIVO | MORTARA | AMBULO 2400 | I - Dado de Baja | Registro Invima |  | Clase IIb: Alto Riesgo
BMMPA0008 | MONITOR AMBULATORIO DE PRESIÓN ARTERIAL | 49165 | 217A-000866 | CONSULTORIOS | 00-02-PREVENSION-CLINICA |  |  | A - En Operación | Registro Invima |  | Ninguno
BMMPA0009 | MONITOR DE PRESIÓN AMBULATORIA | 80913 | 53946 | DIAGNOSTICO CARDIOVASCULAR NO INVASIVO | 09-01-DIAGNOSTICO-CARDIOVASCULAR-NO-INVASIVO | MORTARA | AMBULO 2400 | I - Dado de Baja | Registro Invima |  | Clase IIb: Alto Riesgo
BMMPA0010 | MONITOR AMBULATORIO DE PRESIÓN ARTERIAL | 49164 | 217A-000880 | CONSULTORIOS | 00-02-PREVENSION-CLINICA |  |  | A - En Operación | Registro Invima |  | Ninguno
BMMPA0011 | MONITOR DE PRESIÓN AMBULATORIA | 80916 | 54361 | DIAGNOSTICO CARDIOVASCULAR NO INVASIVO | 09-01-DIAGNOSTICO-CARDIOVASCULAR-NO-INVASIVO | MORTARA | AMBULO 2400 | I - Dado de Baja | Registro Invima |  | Clase IIb: Alto Riesgo
BMMPA0012 | MONITOR AMBULATORIO DE PRESIÓN ARTERIAL | 42614 | 217-019833 | CONSULTORIOS | 00-02-PREVENSION-CLINICA |  |  | A - En Operación | Registro Invima |  | Ninguno
BMMPA0013 | MONITOR DE PRESIÓN AMBULATORIA | 80917 | 54362 | DIAGNOSTICO CARDIOVASCULAR NO INVASIVO | 09-01-DIAGNOSTICO-CARDIOVASCULAR-NO-INVASIVO | MORTARA | AMBULO 2400 | I - Dado de Baja | Registro Invima |  | Clase IIb: Alto Riesgo
BMMPA0014 | MONITOR AMBULATORIO DE PRESIÓN ARTERIAL | 41807 | 217-015913 | DIAGNOSTICO CARDIOVASCULAR NO INVASIVO | 09-01-DIAGNOSTICO-CARDIOVASCULAR-NO-INVASIVO |  |  | I - Dado de Baja | Registro Invima |  | Ninguno
BMMPA0015 | MONITOR DE PRESIÓN AMBULATORIA | 80915 | 53949 | DIAGNOSTICO CARDIOVASCULAR NO INVASIVO | 09-01-DIAGNOSTICO-CARDIOVASCULAR-NO-INVASIVO | MORTARA | AMBULO 2400 | I - Dado de Baja | Registro Invima |  | Clase IIb: Alto Riesgo
BMMPA0016 | MONITOR AMBULATORIO DE PRESIÓN ARTERIAL | 38837 | 217-014626 | CONSULTORIOS | 00-02-PREVENSION-CLINICA | SPACELABS | 90217-5Q | A - En Operación | Registro Invima |  | Ninguno
BMMPA0017 | MONITOR AMBULATORIO DE PRESIÓN ARTERIAL | 36165 | 217-012966 | CONSULTORIOS | 00-02-PREVENSION-CLINICA |  |  | I - Dado de Baja | Registro Invima |  | Ninguno
BMMPA0018 | MONITOR AMBULATORIO DE PRESIÓN ARTERIAL | 36164 | 217-012965 | CONSULTORIOS | 00-02-PREVENSION-CLINICA |  |  | I - Dado de Baja | Registro Invima |  | Ninguno
BMMPA0019 | MONITOR AMBULATORIO DE PRESIÓN ARTERIAL | 35751 | 217-012627 | DIAGNOSTICO CARDIOVASCULAR NO INVASIVO | 09-01-DIAGNOSTICO-CARDIOVASCULAR-NO-INVASIVO | SPACELABS | 90217-5Q | A - En Operación | Registro Invima |  | Ninguno
BMMPA0020 | MONITOR AMBULATORIO DE PRESIÓN ARTERIAL | 32376 | 207-053859 | CONSULTORIOS | 00-02-PREVENSION-CLINICA | SPACELABS | 90207-5Q | A - En Operación | Registro Invima |  | Ninguno
BMMPA0021 | MONITOR AMBULATORIO DE PRESIÓN ARTERIAL | 38836 | 217-014625 | CONSULTORIOS | 00-02-PREVENSION-CLINICA |  |  | A - En Operación | Registro Invima |  | Ninguno
BMMPA0022 | MONITOR AMBULATORIO DE PRESIÓN ARTERIAL | 38838 | 217-014620 | CONSULTORIOS | 00-02-PREVENSION-CLINICA |  |  | A - En Operación | Registro Invima |  | Ninguno
BMMPA0023 | MONITOR AMBULATORIO DE PRESIÓN ARTERIAL | 49163 | 217A-000879 | CONSULTORIOS | 00-02-PREVENSION-CLINICA |  |  | I - Dado de Baja | Registro Invima |  | Ninguno
BMMPA0024 | MONITOR AMBULATORIO DE PRESIÓN ARTERIAL |  | 217A-004226 | CONSULTORIOS | 00-02-PREVENSION-CLINICA |  |  | A - En Operación | Registro Invima |  | Ninguno
BMMPA0026 | MONITOR AMBULATORIO DE PRESIÓN ARTERIAL | NO REGISTRA | 20120811266LF | CONSULTORIOS | 00-02-PREVENSION-CLINICA |  | HEM-7113 | A - En Operación | Registro Invima |  | Ninguno
BMMPA0032 | MONITOR AMBULATORIO DE PRESIÓN ARTERIAL | 112853 | 227-012799 | DIAGNOSTICO CARDIOVASCULAR NO INVASIVO | 09-01-DIAGNOSTICO-CARDIOVASCULAR-NO-INVASIVO | SPACELABS | 90227 | A - En Operación | Registro Invima |  | Ninguno
BMMPA0033 | MONITOR AMBULATORIO DE PRESIÓN ARTERIAL | 112854 | 227-012798 | DIAGNOSTICO CARDIOVASCULAR NO INVASIVO | 09-01-DIAGNOSTICO-CARDIOVASCULAR-NO-INVASIVO | SPACELABS | 90227 | A - En Operación | Registro Invima |  | Ninguno
BMMPA0034 | MONITOR AMBULATORIO DE PRESIÓN ARTERIAL | 112855 | 227-012797 | DIAGNOSTICO CARDIOVASCULAR NO INVASIVO | 09-01-DIAGNOSTICO-CARDIOVASCULAR-NO-INVASIVO | SPACELABS | 90227 | A - En Operación | Registro Invima |  | Ninguno
BMMPA0035 | MONITOR AMBULATORIO DE PRESIÓN ARTERIAL | 112856 | 227-012795 | DIAGNOSTICO CARDIOVASCULAR NO INVASIVO | 09-01-DIAGNOSTICO-CARDIOVASCULAR-NO-INVASIVO | SPACELABS | 90227 | A - En Operación | Registro Invima |  | Ninguno
BMMPA0036 | MONITOR AMBULATORIO DE PRESIÓN ARTERIAL | 112857 | 227-012794 | DIAGNOSTICO CARDIOVASCULAR NO INVASIVO | 09-01-DIAGNOSTICO-CARDIOVASCULAR-NO-INVASIVO | SPACELABS | 90227 | A - En Operación | Registro Invima |  | Ninguno
BMMPA0037 | MONITOR AMBULATORIO DE PRESIÓN ARTERIAL | 118626 | 227-013086 | DIAGNOSTICO CARDIOVASCULAR NO INVASIVO | 09-01-DIAGNOSTICO-CARDIOVASCULAR-NO-INVASIVO | SPACELABS | 90227 | A - En Operación | Registro Invima |  | Ninguno
BMMPA0038 | MONITOR AMBULATORIO DE PRESIÓN ARTERIAL | 118627 | 227-013087 | DIAGNOSTICO CARDIOVASCULAR NO INVASIVO | 09-01-DIAGNOSTICO-CARDIOVASCULAR-NO-INVASIVO | SPACELABS | 90227 | I - Dado de Baja | Registro Invima |  | Ninguno
BMMPA0039 | MONITOR AMBULATORIO DE PRESIÓN ARTERIAL | 118628 | 227-013088 | DIAGNOSTICO CARDIOVASCULAR NO INVASIVO | 09-01-DIAGNOSTICO-CARDIOVASCULAR-NO-INVASIVO | SPACELABS | 90227 | A - En Operación | Registro Invima |  | Ninguno
BMMPA0040 | MONITOR AMBULATORIO DE PRESIÓN ARTERIAL | 118629 | 227-013089 | DIAGNOSTICO CARDIOVASCULAR NO INVASIVO | 09-01-DIAGNOSTICO-CARDIOVASCULAR-NO-INVASIVO | SPACELABS | 90227 | A - En Operación | Registro Invima |  | Ninguno
BMMPA0041 | MONITOR AMBULATORIO DE PRESIÓN ARTERIAL | 118630 | 227-013091 | DIAGNOSTICO CARDIOVASCULAR NO INVASIVO | 09-01-DIAGNOSTICO-CARDIOVASCULAR-NO-INVASIVO | SPACELABS | 90227 | A - En Operación | Registro Invima |  | Ninguno
BMMPA0042 | MONITOR AMBULATORIO DE PRESIÓN ARTERIAL | 119609 | 227-013118 | DIAGNOSTICO CARDIOVASCULAR NO INVASIVO | 09-01-DIAGNOSTICO-CARDIOVASCULAR-NO-INVASIVO | SPACELABS | 90227 | A - En Operación | Registro Invima |  | Ninguno
BMMPA0043 | MONITOR AMBULATORIO DE PRESIÓN ARTERIAL | 127475 | 227-021790 | DIAGNOSTICO CARDIOVASCULAR NO INVASIVO | 09-01-DIAGNOSTICO-CARDIOVASCULAR-NO-INVASIVO | SPACELABS | ON TRACK | A - En Operación | Registro Invima |  | Ninguno
BMMPA0044 | MONITOR AMBULATORIO DE PRESIÓN ARTERIAL | 129241 | 227-022176 | DIAGNOSTICO CARDIOVASCULAR NO INVASIVO | 09-01-DIAGNOSTICO-CARDIOVASCULAR-NO-INVASIVO | SPACELABS | 90227 | A - En Operación | Registro Invima |  | Ninguno
BMMPA0045 | MONITOR AMBULATORIO DE PRESIÓN ARTERIAL | 129242 | 227-022175 | DIAGNOSTICO CARDIOVASCULAR NO INVASIVO | 09-01-DIAGNOSTICO-CARDIOVASCULAR-NO-INVASIVO | SPACELABS | 90227 | A - En Operación | Registro Invima |  | Ninguno
BMMPA0046 | MONITOR AMBULATORIO DE PRESIÓN ARTERIAL | 132348 | 227-026422 | DIAGNOSTICO CARDIOVASCULAR NO INVASIVO | 09-01-DIAGNOSTICO-CARDIOVASCULAR-NO-INVASIVO | SPACELABS | 90227 | A - En Operación | Registro Invima |  | Ninguno
BMMPD0001 | MANÓMETRO |  | W40AD MB | MICROBIOLOGIA | 09-04-MICROBIOLOGIA | DWYER | (0.0 a 0.25) inH2O | A - En Operación | Registro Invima |  | Ninguno
BMMPD0002 | MANÓMETRO |  | W19ACKS | CENTRAL DE MEZCLAS | 09-ST2-SERVICIO-FARMACEUTICO | MAGNEHELIC | (0.0 a 3.0) inH2O | A - En Operación | Registro Invima |  | Ninguno
BMMPD0003 | MANÓMETRO |  | S13070642 | CENTRAL DE MEZCLAS | 09-ST2-SERVICIO-FARMACEUTICO | C4 | (0 a 2) inH2O | A - En Operación | Registro Invima |  | Ninguno
BMMPD0004 | MANÓMETRO |  | 13070667 | CENTRAL DE MEZCLAS | 09-ST2-SERVICIO-FARMACEUTICO | C4 | (0 a 2) inH2O | A - En Operación | Registro Invima |  | Ninguno
BMMPD0005 | MANÓMETRO |  | S1307654 | CENTRAL DE MEZCLAS | 09-ST2-SERVICIO-FARMACEUTICO | C4 | A-5002 | A - En Operación | Registro Invima |  | Ninguno
BMMPD0006 | MANÓMETRO |  | S14083855 | CENTRAL DE MEZCLAS | 09-ST2-SERVICIO-FARMACEUTICO | C4 | (0 a 0.25) inH2O | A - En Operación | Registro Invima |  | Ninguno
BMMPD0007 | MANÓMETRO |  | W39 YAT | CENTRAL DE MEZCLAS | 09-ST2-SERVICIO-FARMACEUTICO | DWYER INSTRUMENTS | (0 a 2) inH2O | A - En Operación | Registro Invima |  | Ninguno
BMMPD0008 | MANÓMETRO |  | S14083848 | CENTRAL DE MEZCLAS | 09-ST2-SERVICIO-FARMACEUTICO | C4 | (0 a 0.25) inH2O | A - En Operación | Registro Invima |  | Ninguno
BMMPD0009 | MANÓMETRO |  | S14083831 | CENTRAL DE MEZCLAS | 09-ST2-SERVICIO-FARMACEUTICO | C4 | (0 a 0.25) inH2O | A - En Operación | Registro Invima |  | Ninguno
BMMPD0010 | MANÓMETRO |  | S14083835 | CENTRAL DE MEZCLAS | 09-ST2-SERVICIO-FARMACEUTICO | C4 | (0 a 0.25) inH2O | A - En Operación | Registro Invima |  | Ninguno
BMMPD0011 | MANÓMETRO |  | W13AA | CENTRAL DE MEZCLAS | 09-ST2-SERVICIO-FARMACEUTICO | DWYER INSTRUMENTS | (0 a 3) inH2O | A - En Operación | Registro Invima |  | Ninguno
BMMPD0012 | MANÓMETRO |  | S14083827 | CENTRAL DE MEZCLAS | 09-ST2-SERVICIO-FARMACEUTICO | C4 | (0 a 0.25) inH2O | A - En Operación | Registro Invima |  | Ninguno
BMMPD0013 | MANÓMETRO |  | S13070642 | CENTRAL DE MEZCLAS | 09-ST2-SERVICIO-FARMACEUTICO | C4 | (0 a 2) inH2O | A - En Operación | Registro Invima |  | Ninguno
BMMPD0014 | MANÓMETRO |  |  | CENTRAL DE MEZCLAS | 09-ST2-SERVICIO-FARMACEUTICO | C4 | INCHES W.C | A - En Operación | Registro Invima |  | Ninguno
BMMPD0015 | MANÓMETRO |  | S13070654 | CENTRAL DE MEZCLAS | 09-ST2-SERVICIO-FARMACEUTICO | C4 | (0 a 2) inH2O | A - En Operación | Registro Invima |  | Ninguno
BMMPD0016 | MANÓMETRO |  | 2-S002 | CENTRAL DE MEZCLAS | 09-ST2-SERVICIO-FARMACEUTICO | MINIHELIC I I | INCHES W.C | A - En Operación | Registro Invima |  | Ninguno
BMMPD0017 | MANÓMETRO |  | S14083829 | CENTRAL DE MEZCLAS | 09-ST2-SERVICIO-FARMACEUTICO | C4 | (0 a 0.25) inH2O | A - En Operación | Registro Invima |  | Ninguno
BMMPD0018 | MANÓMETRO |  | NO REGISTRA | CENTRAL DE MEZCLAS | 09-ST2-SERVICIO-FARMACEUTICO | C4 | P200-000/B10020282 | A - En Operación | Registro Invima |  | Ninguno
BMMPD0019 | MANÓMETRO | 118533 | 5485321 | INGENIERIA CLINICA | 09-ST1-INGENIERIA-CLINICA | FLUKE | 2700G-BG100K | A - En Operación | Registro Invima |  | Ninguno
BMMPD0020 | MANÓMETRO |  | W15AAFH | CENTRAL DE MEZCLAS | 09-ST2-SERVICIO-FARMACEUTICO | DWYER | MAGNAHELIC (0.0 a 0.25) inH2O | A - En Operación | Registro Invima |  | Ninguno
BMMPD0021 | MANÓMETRO |  | 20240119-1 | HOSPITALIZACION PISO 5 SEDE PRINCIPAL | 09-05-HOSPITALIZACION | DWYER | DM-102 (0.0 a 0.25) inH2O | A - En Operación | Registro Invima |  | Ninguno
BMMPD0022 | MANÓMETRO |  | QY7-YPUZ-UEGZ-WLJE | CENTRAL DE ESTERILIZACION | 09-04-CENTRAL-ESTERILIZACION |  |  | A - En Operación | Registro Invima |  | Ninguno
BMMPD0023 | MANÓMETRO |  | QY7-XBXD-9LCY-6RK6 | CENTRAL DE ESTERILIZACION | 09-04-CENTRAL-ESTERILIZACION |  |  | A - En Operación | Registro Invima |  | Ninguno
BMMPD0024 | MANÓMETRO |  | QY7-W5LY-RDNJ-NDSM | CENTRAL DE ESTERILIZACION | 09-04-CENTRAL-ESTERILIZACION |  |  | A - En Operación | Registro Invima |  | Ninguno
BMMPD0025 | MANÓMETRO |  | QY7-XHBA-P7UZ-GDK5 | CENTRAL DE ESTERILIZACION | 09-04-CENTRAL-ESTERILIZACION |  |  | A - En Operación | Registro Invima |  | Ninguno
BMMPD0026 | MANÓMETRO |  | 44MV-3WLZ-XGDJ-AHC | CENTRAL DE ESTERILIZACION | 09-04-CENTRAL-ESTERILIZACION |  |  | A - En Operación | Registro Invima |  | Ninguno
BMMPD0027 | MANÓMETRO |  | QY7-YG8S-ZM7T-7Q4A | CENTRAL DE ESTERILIZACION | 09-04-CENTRAL-ESTERILIZACION |  |  | A - En Operación | Registro Invima |  | Ninguno
BMMPD0028 | MANÓMETRO |  | QY7-TU8Z-DQ16-YR23 | CENTRAL DE ESTERILIZACION | 09-04-CENTRAL-ESTERILIZACION |  |  | A - En Operación | Registro Invima |  | Ninguno
BMMPD0029 | MANÓMETRO |  | QY7-W43K-T7PE-V6XX | CENTRAL DE ESTERILIZACION | 09-04-CENTRAL-ESTERILIZACION |  |  | A - En Operación | Registro Invima |  | Ninguno
BMMPD0030 | MANÓMETRO PRESIÓN DIFERENCIAL |  | W34WJH | INGENIERIA CLINICA | 09-ST1-INGENIERIA-CLINICA | MAGNEHELIC | (0 a 0,25 ) inH2O | A - En Operación | Registro Invima |  | Ninguno
BMMPD0031 | MANÓMETRO PRESIÓN DIFERENCIAL |  | W35XFH | INGENIERIA CLINICA | 09-ST1-INGENIERIA-CLINICA | MAGNEHELIC | (0 a 0,25 ) inH2O | A - En Operación | Registro Invima |  | Ninguno
BMMPD0032 | MANÓMETRO ANALÓGICO |  | 08939 | SEDE PRINCIPAL | 09-ST1-INGENIERIA-CLINICA | WINTERS | PFQ | A - En Operación | Registro Invima |  | Ninguno
BMMRA0003 | MONITOR DE RADIACIÓN IONIZANTE | 40682 | 2961 | RADIOCIRUGIA Y CX.ESTEREOTACTICA | 00-01-RADIOCIRUGIA | FLUKE MEDICAL | 451-P | A - En Operación | Registro Invima |  | Ninguno
BMMRA0006 | MONITOR DE RADIACIÓN IONIZANTE | 94541 | 3006 | RADIOCIRUGIA Y CX.ESTEREOTACTICA | 00-01-RADIOCIRUGIA | FLUKE | 451BDE-SI-RYR | A - En Operación | Registro Invima |  | Clase I: Bajo Riesgo
BMMRA0007 | MONITOR DE RADIACIÓN IONIZANTE | 94540 | 3007 | RADIOCIRUGIA Y CX.ESTEREOTACTICA | 00-01-RADIOCIRUGIA | FLUKE | 451BDE-SI-RYR | A - En Operación | Registro Invima |  | Clase I: Bajo Riesgo
BMMRA0008 | MONITOR DE RADIACIÓN IONIZANTE | 103729 | 25017413 / Pr386259 | MEDICINA NUCLEAR | 09-ST4-MEDICINA-NUCLEAR | LUDLUM | 44-7 | A - En Operación | Registro Invima |  | Ninguno
BMMRA0009 | MONITOR DE RADIACIÓN IONIZANTE |  | 124794 | ONCOLOGIA RADIOTERAPICA | 07-01-RADIOTERAPIA | PTW | TN60019 | A - En Operación | Registro Invima |  | Ninguno
BMMRA0010 | MONITOR DE RADIACIÓN IONIZANTE |  | 152367 | ONCOLOGIA RADIOTERAPICA | 07-01-RADIOTERAPIA | PTW | TN60023 | A - En Operación | Registro Invima |  | Ninguno
BMMRP0001 | MONITOR DE RADIACIÓN IONIZANTE | 96510 | 7719 | MEDICINA NUCLEAR | 09-ST4-MEDICINA-NUCLEAR | GRAETZ | CoMo 170 | A - En Operación | Registro Invima |  | Clase I: Bajo Riesgo
BMMRP0002 | MONITOR DE RADIACIÓN IONIZANTE |  | 2470 | ONCOLOGIA RADIOTERAPICA | 09-ST4-RADIOTERAPIA | FLUKE BIOMEDICAL | 451B | A - En Operación | Registro Invima |  | Ninguno
BMNEU0001 | NEUMOINSUFLADOR | NO REGISTRA | UV18314-B | CIRUGIA | 09-03-CIRUGIA | KARL STORZ | 26432020 | A - En Operación | Registro Invima |  | Clase IIb: Alto Riesgo
BMNEU0002 | NEUMOINSUFLADOR | 51202 | OY12164-B | CIRUGIA | 09-03-CIRUGIA | KARL STORZ | 26432020 | A - En Operación | Registro Invima |  | Clase IIb: Alto Riesgo
BMNEU0003 | NEUMOINSUFLADOR | 33926 | KD06103-B | CIRUGIA | 09-03-CIRUGIA | KARL STORZ | 26432020 | A - En Operación | Registro Invima |  | Clase IIb: Alto Riesgo
BMNEU0004 | NEUMOINSUFLADOR | NO REGISTRA | KM0000958 | CIRUGIA | 09-03-CIRUGIA | KARL STORZ | 26432020 | A - En Operación | Registro Invima |  | Clase IIb: Alto Riesgo
BMNEU0005 | NEUMOINSUFLADOR | NO REGISTRA | TV18259-B | CIRUGIA | 09-03-CIRUGIA | KARL STORZ | 26432020 | A - En Operación | Registro Invima |  | Clase IIb: Alto Riesgo
BMNEU0006 | NEUMOINSUFLADOR | NO REGISTRA | VU20030 | CIRUGIA | 09-03-CIRUGIA | KARL STORZ | 26432020 | A - En Operación | Registro Invima |  | Clase IIb: Alto Riesgo
BMNEU0007 | NEUMOINSUFLADOR | 48752 | NY13163-B | CIRUGIA | 09-03-CIRUGIA | KARL STORZ | 26432020 | A - En Operación | Registro Invima |  | Clase IIb: Alto Riesgo
BMNEU0008 | NEUMOINSUFLADOR | NO REGISTRA | WX14808-B | CIRUGIA | 09-03-CIRUGIA | KARL STORZ | 26432020 | A - En Operación | Registro Invima |  | Clase IIb: Alto Riesgo
BMNEU0009 | NEUMOINSUFLADOR | 46821 | NY11906-B | CIRUGIA | 09-03-CIRUGIA | KARL STORZ | 26432020 | A - En Operación | Registro Invima |  | Clase IIb: Alto Riesgo
BMNEU0010 | NEUMOINSUFLADOR | 48753 | XY13360-B | CIRUGIA | 09-03-CIRUGIA | KARL STORZ | 26432020 | A - En Operación | Registro Invima |  | Clase IIb: Alto Riesgo
BMNEU0011 | NEUMOINSUFLADOR | NO REGISTRA | TV18249-B | CIRUGIA | 09-03-CIRUGIA | KARL STORZ | 26432020 | A - En Operación | Registro Invima |  | Clase IIb: Alto Riesgo
BMNEU0012 | NEUMOINSUFLADOR | 44779 | OZ10439-B | CIRUGIA | 09-03-CIRUGIA | KARL STORZ | 26432020 | A - En Operación | Registro Invima |  | Clase IIb: Alto Riesgo
BMNEU0013 | NEUMOINSUFLADOR | NO REGISTRA | TV18256-B | CIRUGIA | 09-03-CIRUGIA | KARL STORZ | 26432020 | A - En Operación | Registro Invima |  | Clase IIb: Alto Riesgo
BMNEU0014 | NEUMOINSUFLADOR | 41882 | 804 | CIRUGIA | 09-03-CIRUGIA | ELEKTA | LEKSELL | I - Dado de Baja | Registro Invima |  | Clase IIb: Alto Riesgo
BMNEU0015 | NEUMOINSUFLADOR | 87304 | TV18247-B | CIRUGIA | 09-03-CIRUGIA | KARL STORZ | 26432020 | A - En Operación | Registro Invima |  | Clase IIb: Alto Riesgo
BMNEU0016 | NEUMOINSUFLADOR | 112757 | YP079-65 | CIRUGIA | 09-03-CIRUGIA | KARL STORZ | UI500 S1-ENDOFLATOR 50 | A - En Operación | Registro Invima |  | Ninguno
BMNEU0017 | NEUMOINSUFLADOR | 87306 | TV18256-B | CIRUGIA | 09-03-CIRUGIA | KARL STORZ | 26432020 | A - En Operación | Registro Invima |  | Ninguno
BMNEU0018 | NEUMOINSUFLADOR | 135394 | 2503CE0684 | QUIROFANOS CIRUGIA | 09-03-CIRUGIA | STRYKER | PNUMOCLEAER | A - En Operación | Registro Invima |  | Ninguno
BMNEU0019 | NEUMOINSUFLADOR | 135395 | 2503CE0577 | QUIROFANOS CIRUGIA | 09-03-CIRUGIA | STRYKER | PNUMOCLEAER | A - En Operación | Registro Invima |  | Ninguno
BMOSC0001 | OSCILOSCOPIO DIGITAL | 99396 | 42060206 | INGENIERIA CLINICA | 09-ST1-INGENIERIA-CLINICA | FLUKE BIOMEDICAL | 124 B | A - En Operación | Registro Invima |  | Ninguno
BMPAT0000 | PATOLOGIA |  |  | PATOLOGIA | 09-03A-PATOLOGIA |  |  | A-Otro | Registro Invima |  | Ninguno
BMPATRON001 | CAMARA CLIMATICA | 120006 | W621.0336 | INGENIERIA CLINICA | 09-ST1-INGENIERIA-CLINICA | MEMMERT | HPP 260 ECO | A - En Operación | Registro Invima |  | Ninguno
BMPATRON002 | SONDA VAISALA | 127048 | U3430878 | INGENIERIA CLINICA | 09-ST1-INGENIERIA-CLINICA | VAISALA | HMPX3A1B0A0A000 | A - En Operación | Registro Invima |  | Ninguno
BMPATRON003 | SONDA VAISALA | 119283 | T4341082 - T4341083 | INGENIERIA CLINICA | 09-ST1-INGENIERIA-CLINICA | VAISALA | INDIGO | A - En Operación | Registro Invima |  | Ninguno
BMPES0006 | PRUEBA DE ESFUERZO | 113145 | FVDC-6451 | DIAGNOSTICO CARDIOVASCULAR NO INVASIVO | 09-01-DIAGNOSTICO-CARDIOVASCULAR-NO-INVASIVO | MORTARA | TMX 423 | A - En Operación | Registro Invima |  | Ninguno
BMPES0007 | PRUEBA DE ESFUERZO | 113145. | FVDC-6450 | DIAGNOSTICO CARDIOVASCULAR NO INVASIVO | 09-01-DIAGNOSTICO-CARDIOVASCULAR-NO-INVASIVO | MORTARA | TMX 423 | A - En Operación | Registro Invima |  | Ninguno
BMPHM0003 | MEDIDOR DE PH | NO REGISTRA | 01170064 | LABORATORIO | 13-01-LABORATORIO-CLINICO | FSN | NO RWTW PH 330 | A - En Operación | Registro Invima |  | Clase I: Bajo Riesgo
BMPHM0004 | MEDIDOR DE PH | 100191 | 1018011057 | LABORATORIO | 09-04-LABORATORIO-CLINICO | APERA INSTRUMENTS | PH 400 | A - En Operación | Registro Invima |  | Clase I: Bajo Riesgo
BMPHM0005 | MEDIDOR DE PH | 103389 | 412506 | SISTEMA AMBIENTAL Y RESPONSABILIDAD SOCI | 09-ST1-INGENIERIA-CLINICA | EXTECH | PH 100 | A - En Operación | Registro Invima |  | Clase I: Bajo Riesgo
BMPIP0001 | PIPETA | 097-6 | D99362 | UNIDAD MEDICINA REPRODUCTIVA | 01-09-MEDICINA-REPRODUCTIVA | LABSYSTEMS | FINNPIPETTE | A - En Operación | Registro Invima |  | Clase I: Bajo Riesgo
BMPIP0003 | PIPETA | 097-5 | 146356 | UNIDAD MEDICINA REPRODUCTIVA | 01-09-MEDICINA-REPRODUCTIVA | EPPENDFORF | RESEARCH | A - En Operación | Registro Invima |  | Clase I: Bajo Riesgo
BMPIP0004 | PIPETA | 097-4 | 02P3494 | UNIDAD MEDICINA REPRODUCTIVA | 01-09-MEDICINA-REPRODUCTIVA | MECK | TRANSFERPETTE | I - Dado de Baja | Registro Invima |  | Clase I: Bajo Riesgo
BMPIP0005 | PIPETA | 097 | F19582 | UNIDAD MEDICINA REPRODUCTIVA | 01-09-MEDICINA-REPRODUCTIVA | LABSYSTEMS | FINNPIPETTE | A - En Operación | Registro Invima |  | Clase I: Bajo Riesgo
BMPIP0006 | PIPETA | 097-1 | F25338 | UNIDAD MEDICINA REPRODUCTIVA | 01-09-MEDICINA-REPRODUCTIVA | LABSYSTEMS | FINNPIPETTE | A - En Operación | Registro Invima |  | Clase I: Bajo Riesgo
BMPIP0008 | PIPETA | 097-3 | 12S5720 | UNIDAD MEDICINA REPRODUCTIVA | 01-09-MEDICINA-REPRODUCTIVA | BRAND | TRANSFERPETTE | A - En Operación | Registro Invima |  | Clase I: Bajo Riesgo
BMPIP0009 | PIPETA | 105143 | RA52270 | LABORATORIO | 09-04-LABORATORIO-CLINICO | GILSON | f144055 | A - En Operación | Registro Invima |  | Clase I: Bajo Riesgo
BMPIP0010 | PIPETA | 94315 | NB29926 | LABORATORIO | 09-04-LABORATORIO-CLINICO | GILSON | F144564 | I - Dado de Baja | Registro Invima |  | Clase I: Bajo Riesgo
BMPIP0011 | PIPETA |  | R71996B | LABORATORIO | 09-04-LABORATORIO-CLINICO | GILSON | 200 UL | A - En Operación | Registro Invima |  | Ninguno
BMPIP0012 | PIPETA | 24640 | R58252L | LABORATORIO | 09-04-LABORATORIO-CLINICO | GILSON | P1000 | A - En Operación | Registro Invima |  | Clase I: Bajo Riesgo
BMPIP0014 | PIPETA | 24641 | T55131C | LABORATORIO | 09-04-LABORATORIO-CLINICO | GILSON | P1000 | I - Dado de Baja | Registro Invima |  | Clase I: Bajo Riesgo
BMPIP0015 | PIPETA | 22775 | R51646M | LABORATORIO | 09-04-LABORATORIO-CLINICO | GILSON | P20 | A - En Operación | Registro Invima |  | Clase I: Bajo Riesgo
BMPIP0016 | PIPETA | 27664 | W60624H | LABORATORIO | 09-04-LABORATORIO-CLINICO | GILSON | P200 | I - Dado de Baja | Registro Invima |  | Clase I: Bajo Riesgo
BMPIP0018 | PIPETA | 44773 | 944050484 | LABORATORIO | 09-04-LABORATORIO-CLINICO | LABNET | P 20 - 200UL | I - Dado de Baja | Registro Invima |  | Clase I: Bajo Riesgo
BMPIP0019 | PIPETA | 91713 | 642710546 | LABORATORIO | 09-04-LABORATORIO-CLINICO | VWR | P 0,1-2UL | I - Dado de Baja | Registro Invima |  | Clase I: Bajo Riesgo
BMPIP0020 | PIPETA | 32942 | Y55585C | LABORATORIO | 09-04-LABORATORIO-CLINICO | GILSON | NO REGISTRA | A - En Operación | Registro Invima |  | Clase I: Bajo Riesgo
BMPIP0021 | PIPETA | 32943 | Y56885C | LABORATORIO | 09-04-LABORATORIO-CLINICO | GILSON | NO REGISTRA | I - Dado de Baja | Registro Invima |  | Clase I: Bajo Riesgo
BMPIP0022 | PIPETA | 105144 | RA52285 | LABORATORIO | 09-04-LABORATORIO-CLINICO | GILSON | F144055 | A - En Operación | Registro Invima |  | Clase I: Bajo Riesgo
BMPIP0023 | PIPETA | 43367 | DA65893 | LABORATORIO | 09-04-LABORATORIO-CLINICO | GILSON | P 200-1000UL | I - Dado de Baja | Registro Invima |  | Clase I: Bajo Riesgo
BMPIP0024 | PIPETA | 43369 | DA60337 | LABORATORIO | 09-04-LABORATORIO-CLINICO | GILSON | P 20-100UL | I - Dado de Baja | Registro Invima |  | Clase I: Bajo Riesgo
BMPIP0025 | PIPETA | NO REGISTRA | 48428 | LABORATORIO | 09-04-LABORATORIO-CLINICO | HAMILTON | P 50UL | I - Dado de Baja | Registro Invima |  | Clase I: Bajo Riesgo
BMPIP0026 | PIPETA | 43366 | CM61650 | LABORATORIO | 09-04-LABORATORIO-CLINICO | GILSON | P 2-20UL | A - En Operación | Registro Invima |  | Clase I: Bajo Riesgo
BMPIP0027 | PIPETA | 44894 | 44030091 | LABORATORIO | 09-04-LABORATORIO-CLINICO | LABNET | P 2-20UL | A - En Operación | Registro Invima |  | Clase I: Bajo Riesgo
BMPIP0028 | PIPETA | 48063 | 6C80080 | LABORATORIO | 09-04-LABORATORIO-CLINICO | PRECISION | NO REGISTRA | A - En Operación | Registro Invima |  | Clase I: Bajo Riesgo
BMPIP0029 | PIPETA | 22776 | R51641M | LABORATORIO | 09-04-LABORATORIO-CLINICO | GILSON | P 20UL | A - En Operación | Registro Invima |  | Clase I: Bajo Riesgo
BMPIP0030 | PIPETA | NO REGISTRA | T63921C | LABORATORIO | 09-04-LABORATORIO-CLINICO | GILSON | P 200UL | I - Dado de Baja | Registro Invima |  | Clase I: Bajo Riesgo
BMPIP0031 | PIPETA | NO REGISTRA | R12235D | LABORATORIO | 09-04-LABORATORIO-CLINICO | GILSON | F 1000UL | I - Dado de Baja | Registro Invima |  | Clase I: Bajo Riesgo
BMPIP0032 | PIPETA | NO REGISTRA | T66794 | LABORATORIO | 09-04-LABORATORIO-CLINICO | FINNIPIPETTE | 5-5C | A - En Operación | Registro Invima |  | Clase I: Bajo Riesgo
BMPIP0033 | PIPETA | 24638 | R62518K | LABORATORIO | 09-04-LABORATORIO-CLINICO | GILSON | P100 | I - Dado de Baja | Registro Invima |  | Clase I: Bajo Riesgo
BMPIP0034 | PIPETA | 41008 | BC12468 | LABORATORIO | 09-04-LABORATORIO-CLINICO | GILSON | F1000 | A - En Operación | Registro Invima |  | Clase I: Bajo Riesgo
BMPIP0035 | PIPETA | 59199 | KN20909 | LABORATORIO | 09-04-LABORATORIO-CLINICO | GILSON | P1000 | A - En Operación | Registro Invima |  | Clase I: Bajo Riesgo
BMPIP0036 | PIPETA | 22603 | R51642M | LABORATORIO | 09-04-LABORATORIO-CLINICO | GILSON | P20 | I - Dado de Baja | Registro Invima |  | Clase I: Bajo Riesgo
BMPIP0037 | PIPETA | NO REGISTRA | 20022065 | LABORATORIO | 09-04-LABORATORIO-CLINICO | ACURA | 825 | I - No está en Operación | Registro Invima |  | Clase I: Bajo Riesgo
BMPIP0038 | PIPETA | 32378 | 09C0743 | LABORATORIO | 09-04-LABORATORIO-CLINICO | BRAND | NO REGISTRA | I - Dado de Baja | Registro Invima |  | Clase I: Bajo Riesgo
BMPIP0039 | PIPETA | 49189 | GM28277 | LABORATORIO | 09-04-LABORATORIO-CLINICO | GILSON | P 100-1000UL | A - En Operación | Registro Invima |  | Clase I: Bajo Riesgo
BMPIP0040 | PIPETA | 49188 | GN25680 | LABORATORIO | 09-04-LABORATORIO-CLINICO | GILSON | P 20-200UL | A - En Operación | Registro Invima |  | Clase I: Bajo Riesgo
BMPIP0041 | PIPETA | 32941 | Z81640K | LABORATORIO | 09-04-LABORATORIO-CLINICO | GILSON | P20-100UL | I - No está en Operación | Registro Invima |  | Clase I: Bajo Riesgo
BMPIP0042 | PIPETA | 49186 | GM20079 | LABORATORIO | 09-04-LABORATORIO-CLINICO | GILSON | P20N | I - Dado de Baja | Registro Invima |  | Clase I: Bajo Riesgo
BMPIP0043 | PIPETA | 44814 | 944021213 | LABORATORIO | 09-04-LABORATORIO-CLINICO | BIOPETTE | P 0,5-10UL | I - Dado de Baja | Registro Invima |  | Clase I: Bajo Riesgo
BMPIP0044 | PIPETA | 49187 | GN25679 | LABORATORIO | 09-04-LABORATORIO-CLINICO | GILSON | P 20-200UL | A - En Operación | Registro Invima |  | Clase I: Bajo Riesgo
BMPIP0045 | PIPETA | 51915 | JG23204 | LABORATORIO | 09-04-LABORATORIO-CLINICO | GILSON | P 2-20UL | I - Dado de Baja | Registro Invima |  | Clase I: Bajo Riesgo
BMPIP0046 | PIPETA | 49184 | GN21611 | LABORATORIO | 09-04-LABORATORIO-CLINICO | GILSON | P 10UL | A - En Operación | Registro Invima |  | Clase I: Bajo Riesgo
BMPIP0047 | PIPETA |  | CJ11439 | LABORATORIO | 09-04-LABORATORIO-CLINICO | THERMO SCIENTIFIC | FINNPIPETTE 100-1000UL | I - Dado de Baja | Registro Invima |  | Clase I: Bajo Riesgo
BMPIP0048 | PIPETA | 32941 | Z61640K | LABORATORIO | 09-04-LABORATORIO-CLINICO | GILSON | NO REGISTRA | A - En Operación | Registro Invima |  | Clase I: Bajo Riesgo
BMPIP0049 | PIPETA | 49185 | GM20078 | LABORATORIO | 09-04-LABORATORIO-CLINICO | GILSON | P2-10UL | A - En Operación | Registro Invima |  | Clase I: Bajo Riesgo
BMPIP0050 | PIPETA |  | JG23204 | LABORATORIO | 09-04-LABORATORIO-CLINICO |  | P2-10UL | I - Dado de Baja | Registro Invima |  | Clase I: Bajo Riesgo
BMPIP0051 | PIPETA |  | R719966 | LABORATORIO | 09-04-LABORATORIO-CLINICO |  | 200 uL | I - Dado de Baja | Registro Invima |  | Clase I: Bajo Riesgo
BMPIP0052 | PIPETA | 53814 | JG21606 | LABORATORIO | 09-04-LABORATORIO-CLINICO |  |  | A - En Operación | Registro Invima |  | Clase I: Bajo Riesgo
BMPIP0053 | PIPETA |  | D99679 | LABORATORIO | 09-04-LABORATORIO-CLINICO | LABSYSTEMS | FINNPIPETTE | A - En Operación | Registro Invima |  | Clase I: Bajo Riesgo
BMPIP0054 | PIPETA | UMR-183 | NC-22606 | UNIDAD MEDICINA REPRODUCTIVA | 01-09-MEDICINA-REPRODUCTIVA | GILSON | P-1000 | A - En Operación | Registro Invima |  | Clase I: Bajo Riesgo
BMPIP0055 | PIPETA | NO REGISTRA | HM23390 | UNIDAD MEDICINA REPRODUCTIVA | 01-09-MEDICINA-REPRODUCTIVA | GILSON | P-1000 | A - En Operación | Registro Invima |  | Clase I: Bajo Riesgo
BMPIP0056 | PIPETA | 161 | KU05359 | UNIDAD MEDICINA REPRODUCTIVA | 01-09-MEDICINA-REPRODUCTIVA | FISHERBRAND | FINNPIPETTE II | A - En Operación | Registro Invima |  | Clase I: Bajo Riesgo
BMPIP0057 | PIPETA | NO REGISTRA | F13730 | UNIDAD MEDICINA REPRODUCTIVA | 01-09-MEDICINA-REPRODUCTIVA | GILSON | P-1000 | A - En Operación | Registro Invima |  | Clase I: Bajo Riesgo
BMPIP0058 | PIPETA | 97143 | NC70004 | BIOLOGIA MOLECULAR | 09-04-BIOLOGIA-MOLECULAR | GILSON | P10L | I - Dado de Baja | Registro Invima |  | Clase I: Bajo Riesgo
BMPIP0059 | PIPETA | 98458 | NC70101 | PATOLOGIA | 09-03A-PATOLOGIA | GILSON | FA10003 | A - En Operación | Registro Invima |  | Clase I: Bajo Riesgo
BMPIP0060 | PIPETA |  | R62527K | INMUNOLOGIA | 09-04-LABORATORIO-CLINICO | GILSON | P100 | I - Dado de Baja | Registro Invima |  | Clase I: Bajo Riesgo
BMPIP0061 | PIPETA | 53815 | JL24297 | LABORATORIO | 09-04-LABORATORIO-CLINICO | GILSON | PIPETMAN | A - En Operación | Registro Invima |  | Clase I: Bajo Riesgo
BMPIP0062 | PIPETA | 94316 | NC23896 | LABORATORIO | 09-04-LABORATORIO-CLINICO | GILSON | PIPETMAN | I - Dado de Baja | Registro Invima |  | Clase I: Bajo Riesgo
BMPIP0064 | PIPETA | NO REGISTRA | MJ20411 | UNIDAD MEDICINA REPRODUCTIVA | 01-09-MEDICINA-REPRODUCTIVA | GILSON | 200-1000 ul | A - En Operación | Registro Invima |  | Clase I: Bajo Riesgo
BMPIP0065 | PIPETA | NI | 11066921 | LABORATORIO | 09-04-LABORATORIO-CLINICO | BIOHIT | PROLINE | A - En Operación | Registro Invima |  | Clase I: Bajo Riesgo
BMPIP0066 | PIPETA | 20673 | T52520C | LABORATORIO | 09-04-LABORATORIO-CLINICO | GILSON | PIPETMAN | A - En Operación | Registro Invima |  | Clase I: Bajo Riesgo
BMPIP0067 | PIPETA | NI | 11072624 | LABORATORIO | 09-04-LABORATORIO-CLINICO | PROLINE | (100-1000)uL | I - Dado de Baja | Registro Invima |  | Clase I: Bajo Riesgo
BMPIP0068 | PIPETA | NO REGISTRA | NC22606 | UNIDAD MEDICINA REPRODUCTIVA | 01-09-MEDICINA-REPRODUCTIVA | GILSON | PIPETMAN NEO P200N | A - En Operación | Registro Invima |  | Clase I: Bajo Riesgo
BMPIP0069 | PIPETA | 98646 | PB50661 | LABORATORIO | 09-04-LABORATORIO-CLINICO | GILSON | P10G | I - Dado de Baja | Registro Invima |  | Clase I: Bajo Riesgo
BMPIP0070 | PIPETA | 98647 | PC70318 | LABORATORIO | 09-04-MICROBIOLOGIA | GILSON | P200L | A - En Operación | Registro Invima |  | Clase I: Bajo Riesgo
BMPIP0071 | PIPETA | 99939 | 18G65909 | LABORATORIO | 09-04-LABORATORIO-CLINICO | BRAND | TRANSFERPETTE | A - En Operación | Registro Invima |  | Clase I: Bajo Riesgo
BMPIP0072 | PIPETA | 105145 | RA52290 | LABORATORIO | 09-04-LABORATORIO-CLINICO | GILSON | F144055 | A - En Operación | Registro Invima |  | Clase I: Bajo Riesgo
BMPIP0073 | PIPETA | 105146 | RB21228 | LABORATORIO | 09-04-LABORATORIO-CLINICO | GILSON | F144070 | A - En Operación | Registro Invima |  | Clase I: Bajo Riesgo
BMPIP0074 | PIPETA | 105147 | RB24448 | LABORATORIO | 09-04-LABORATORIO-CLINICO | GILSON | F144072 | I - Dado de Baja | Registro Invima |  | Clase I: Bajo Riesgo
BMPIP0075 | PIPETA | NO REGISTRA | R71996P | BIOLOGIA MOLECULAR | 09-04-LABORATORIO-CLINICO | HAMILTON | PB600-1 | I - Dado de Baja | Registro Invima |  | Clase I: Bajo Riesgo
BMPIP0076 | PIPETA | NO REGISTRA | 725 | BIOLOGIA MOLECULAR | 09-04-LABORATORIO-CLINICO | HAMILTON | PB600-1 | I - Dado de Baja | Registro Invima |  | Clase I: Bajo Riesgo
BMPIP0077 | PIPETA | 46984 | EJ85299 | BIOLOGIA MOLECULAR | 09-04-LABORATORIO-CLINICO | GILSON | PPF144801 | A - En Operación | Registro Invima |  | Clase I: Bajo Riesgo
BMPIP0079 | PIPETA | 48065 | GC80080 | LABORATORIO | 09-04-LABORATORIO-CLINICO | GILSON | P1000M | I - Dado de Baja | Registro Invima |  | Clase I: Bajo Riesgo
BMPIP0080 | PIPETA | NO REGISTRA | 06K92092 | LABORATORIO | 09-04-LABORATORIO-CLINICO | BRAUND | ACCU-JET | I - No está en Operación | Registro Invima |  | Clase I: Bajo Riesgo
BMPIP0081 | PIPETA | 54959 | JL24310 | LABORATORIO | 09-04-LABORATORIO-CLINICO | GILSON | P1000M | A - En Operación | Registro Invima |  | Clase I: Bajo Riesgo
BMPIP0082 | PIPETA | 49183 | GN21610 | BIOLOGIA MOLECULAR | 09-04-LABORATORIO-CLINICO | GILSON | P 10UL | I - Dado de Baja | Registro Invima |  | Clase I: Bajo Riesgo
BMPIP0084 | PIPETA | 46950 | J0745107E | QUIMICA | 09-04-LABORATORIO-CLINICO | RAININ | E3-1000 | I - No está en Operación | Registro Invima |  | Clase I: Bajo Riesgo
BMPIP0085 | PIPETA | 85451 | LK24180 | LABORATORIO | 09-04-LABORATORIO-CLINICO | GILSON |  | A - En Operación | Registro Invima |  | Clase I: Bajo Riesgo
BMPIP0086 | PIPETA | 96265 | MK24990 | PATOLOGIA | 09-04-LABORATORIO-CLINICO | GILSON | F144562 | A - En Operación | Registro Invima |  | Clase I: Bajo Riesgo
BMPIP0087 | PIPETA | 27663 | T12626K | CITOMETRIA | 09-04-LABORATORIO-CLINICO | GILSON | F1000 | I - Dado de Baja | Registro Invima |  | Clase I: Bajo Riesgo
BMPIP0088 | PIPETA |  | R122350 | SERVICIO DE TRASFUSION | 09-04-LABORATORIO-CLINICO | GILSON | F1000 | A - En Operación | Registro Invima |  | Clase I: Bajo Riesgo
BMPIP0089 | PIPETA | 59198 | KN20907 | SERVICIO DE TRASFUSION | 09-04-LABORATORIO-CLINICO | GILSON | F1000 | I - Dado de Baja | Registro Invima |  | Clase I: Bajo Riesgo
BMPIP0090 | PIPETA | 105085 | QN53734 | SERVICIO DE TRASFUSION | 09-04-LABORATORIO-CLINICO | GILSON | 20-200UL | A - En Operación | Registro Invima |  | Clase I: Bajo Riesgo
BMPIP0091 | PIPETA | 105086 | QN51613 | SERVICIO DE TRASFUSION | 09-04-LABORATORIO-CLINICO | GILSON | 100-1000UL | A - En Operación | Registro Invima |  | Clase I: Bajo Riesgo
BMPIP0092 | PIPETA | 105087. | QN51655 | SERVICIO DE TRASFUSION | 09-04-LABORATORIO-CLINICO | GILSON | 100-1000UL | I - Dado de Baja | Registro Invima |  | Clase I: Bajo Riesgo
BMPIP0093 | PIPETA | 105088 | QN51663 | SERVICIO DE TRASFUSION | 09-04-LABORATORIO-CLINICO | GILSON | 100-1000UL | A - En Operación | Registro Invima |  | Clase I: Bajo Riesgo
BMPIP0094 | PIPETA | 105089 | QN51603 | SERVICIO DE TRASFUSION | 09-04-LABORATORIO-CLINICO | GILSON | 100-1000UL | I - Dado de Baja | Registro Invima |  | Clase I: Bajo Riesgo
BMPIP0095 | PIPETA | 105090 | QM50556 | SERVICIO DE TRASFUSION | 09-04-LABORATORIO-CLINICO | GILSON | 10-100UL | A - En Operación | Registro Invima |  | Clase I: Bajo Riesgo
BMPIP0096 | PIPETA | 105091 | QM50555 | SERVICIO DE TRASFUSION | 09-04-LABORATORIO-CLINICO | GILSON | 10-100UL | A - En Operación | Registro Invima |  | Clase I: Bajo Riesgo
BMPIP0097 | PIPETA | 105092 | QH51846 | SERVICIO DE TRASFUSION | 09-04-LABORATORIO-CLINICO | GILSON | 2-20UL | A - En Operación | Registro Invima |  | Clase I: Bajo Riesgo
BMPIP0098 | PIPETA | 105093 | QN53731 | SERVICIO DE TRASFUSION | 09-04-LABORATORIO-CLINICO | GILSON | 20-200UL | A - En Operación | Registro Invima |  | Clase I: Bajo Riesgo
BMPIP0099 | PIPETA | 105094 | QN53730 | SERVICIO DE TRASFUSION | 09-04-LABORATORIO-CLINICO | GILSON | 20-200UL | A - En Operación | Registro Invima |  | Clase I: Bajo Riesgo
BMPIP0100 | PIPETA | 105095 | QN53728 | SERVICIO DE TRASFUSION | 09-04-LABORATORIO-CLINICO | GILSON | 20-200UL | A - En Operación | Registro Invima |  | Clase I: Bajo Riesgo
BMPIP0101 | PIPETA |  | PC20384 | SERVICIO DE TRASFUSION | 09-04-LABORATORIO-CLINICO | GILSON | 0.2-2UL | I - Dado de Baja | Registro Invima |  | Clase I: Bajo Riesgo
BMPIP0102 | PIPETA | 105097 | QM50550 | SERVICIO DE TRASFUSION | 09-04-LABORATORIO-CLINICO | GILSON | 10-100UL | A - En Operación | Registro Invima |  | Clase I: Bajo Riesgo
BMPIP0103 | PIPETA | 105096 | NC20441 | SERVICIO DE TRASFUSION | 09-04-LABORATORIO-CLINICO | GILSON | 0.2-2UL | A - En Operación | Registro Invima |  | Clase I: Bajo Riesgo
BMPIP0104 | PIPETA | 105657 | RD70301 | LABORATORIO | 09-04-LABORATORIO-CLINICO | GILSON | FA10013 | A - En Operación | Registro Invima |  | Clase I: Bajo Riesgo
BMPIP0105 | PIPETA | 105658 | RD70297 | LABORATORIO | 09-04-LABORATORIO-CLINICO | GILSON | FA10013 | I - Dado de Baja | Registro Invima |  | Clase I: Bajo Riesgo
BMPIP0106 | PIPETA | 110995 | RA52280 | BIOLOGIA MOLECULAR | 09-04-BIOLOGIA-MOLECULAR | GILSON | P10G-F144055 | A - En Operación | Registro Invima |  | Ninguno
BMPIP0107 | PIPETA |  | RA51942 | LABORATORIO | 09-04-LABORATORIO-CLINICO | GILSON | P200G | A - En Operación | Registro Invima |  | Ninguno
BMPIP0108 | PIPETA | 111745 | RB50705 | LABORATORIO | 09-04-LABORATORIO-CLINICO | GILSON | P200G | A - En Operación | Registro Invima |  | Ninguno
BMPIP0109 | PIPETA | 11723 | NB73234 | LABORATORIO | 09-04-LABORATORIO-CLINICO | GILSON | P200L | A - En Operación | Registro Invima |  | Ninguno
BMPIP0110 | PIPETA | 111748 | RA73642 | LABORATORIO | 09-04-LABORATORIO-CLINICO | GILSON | P1000L | A - En Operación | Registro Invima |  | Ninguno
BMPIP0111 | PIPETA | 111747 | RA73600 | LABORATORIO | 09-04-LABORATORIO-CLINICO | GILSON | P1000L | A - En Operación | Registro Invima |  | Ninguno
BMPIP0112 | PIPETA | 111751 | NB14165 | LABORATORIO | 09-04-LABORATORIO-CLINICO | GILSON | P10M | A - En Operación | Registro Invima |  | Ninguno
BMPIP0113 | PIPETA | 111977 | RM53475 | LABORATORIO | 09-04-LABORATORIO-CLINICO | GILSON | P20G | A - En Operación | Registro Invima |  | Ninguno
BMPIP0114 | PIPETA | 111976 | RL56510 | LABORATORIO | 09-04-LABORATORIO-CLINICO | GILSON | P10G | A - En Operación | Registro Invima |  | Ninguno
BMPIP0115 | PIPETA | 111975 | RM53466 | LABORATORIO | 09-04-LABORATORIO-CLINICO | GILSON | P20G | A - En Operación | Registro Invima |  | Ninguno
BMPIP0116 | PIPETA | 112907 | RM53561 | INSTITUTO DE INVESTIGACIONES | 080-1IN-STI-TUTO DE INVESTIGACIONES | GILSON | P1000G | A - En Operación | Registro Invima |  | Ninguno
BMPIP0117 | PIPETA | 112908 | RM50587 | INSTITUTO DE INVESTIGACIONES | 080-1IN-STI-TUTO DE INVESTIGACIONES | GILSON | P100G | A - En Operación | Registro Invima |  | Ninguno
BMPIP0118 | PIPETA | 207 | 31021 | UNIDAD MEDICINA REPRODUCTIVA | 01-09-MEDICINA-REPRODUCTIVA | EPPENDORF | RESEARCH PLUS | A - En Operación | Registro Invima |  | Ninguno
BMPIP0119 | PIPETA | 208 | 28753 | UNIDAD MEDICINA REPRODUCTIVA | 01-09-MEDICINA-REPRODUCTIVA | EPPENDORF | RESEARCH PLUS | A - En Operación | Registro Invima |  | Ninguno
BMPIP0120 | PIPETA | 209 | I16724I | UNIDAD MEDICINA REPRODUCTIVA | 01-09-MEDICINA-REPRODUCTIVA | EPPENDORF | RESEARCH PLUS | A - En Operación | Registro Invima |  | Ninguno
BMPIP0121 | PIPETA | 119682 | RM52291 | LABORATORIO | 09-04-LABORATORIO-CLINICO | GILSON |  | A - En Operación | Registro Invima |  | Ninguno
BMPIP0122 | PIPETA | 119684 | RM50591 | LABORATORIO | 09-04-LABORATORIO-CLINICO | GILSON |  | A - En Operación | Registro Invima |  | Ninguno
BMPIP0123 | PIPETA | 119683 | RM50620 | LABORATORIO | 09-04-LABORATORIO-CLINICO | GILSON |  | A - En Operación | Registro Invima |  | Ninguno
BMPIP0125 | PIPETA | 120169 | Q25470K | LABORATORIO | 09-04-LABORATORIO-CLINICO | EPPENDORF | REF 3123000063 | A - En Operación | Registro Invima |  | Ninguno
BMPIP0126 | PIPETA | 120168 | Q25471K | LABORATORIO | 09-04-LABORATORIO-CLINICO | EPPENDORF | REF 3123000063 | A - En Operación | Registro Invima |  | Ninguno
BMPIP0127 | PIPETA |  | 21F93336 | BANCO DE SANGRE | 09 -00 - - BANCO DE SANGRE | BRAND | TRANSFERPIPPETE | A - En Comodato | Registro Invima |  | Ninguno
BMPIP0128 | PIPETA |  | J55061L | LABORATORIO | 01-01-LABORATORIO-CLINICO | EPPENDORF | Research Plus | A - En Operación | Registro Invima |  | Ninguno
BMPIP0129 | PIPETA |  | 41582340 | LABORATORIO | 01-01-LABORATORIO-CLINICO | Sartorius | ABO-B | A - En Operación | Registro Invima |  | Ninguno
BMPIP0130 | PIPETA | 85452 | LG21300 | LABORATORIO | 01-01-LABORATORIO-CLINICO | GILSON | F161201 | A - En Operación | Registro Invima |  | Ninguno
BMPIP0134 | PIPETA | 105087 | RA70123 | LABORATORIO | 01-01-LABORATORIO-CLINICO | GILSON | PIPETMAN P1000L | I - Dado de Baja | Registro Invima |  | Ninguno
BMPIP0135 | PIPETA |  | TU04212 | INSTITUTO DE INVESTIGACIONES | 080-1IN-STI-TUTO DE INVESTIGACIONES | THERMO SCIENTIFIC | 4642090 | A - En Operación | Registro Invima |  | Ninguno
BMPIP0136 | PIPETA |  | P39052F | INSTITUTO DE INVESTIGACIONES | 080-1IN-STI-TUTO DE INVESTIGACIONES | EPPENDORF | NI | A - En Operación | Registro Invima |  | Ninguno
BMPIP0137 | PIPETA | 132916 | SU41630 | LABORATORIO | 09-04-LABORATORIO-CLINICO | THERMO SCIENTIFIC | FINNPIPETTE F2 | A - En Operación | Registro Invima |  | Ninguno
BMPIP0138 | PIPETA | 132917 | SU41632 | LABORATORIO | 09-04-LABORATORIO-CLINICO | THERMO SCIENTIFIC | FINNPIPETTE F2 | A - En Operación | Registro Invima |  | Ninguno
BMPIP0139 | PIPETA | 133689 | VU11714 | LABORATORIO | 09-04-LABORATORIO-CLINICO | THERMO SCIENTIFIC | 4662030 | A - En Operación | Registro Invima |  | Ninguno
BMPIP0140 | PIPETA | NO REGISTRA | D1092466K | LABORATORIO | 09-04-LABORATORIO-CLINICO | RAININ | NO REGISTRA | I - Dado de Baja | Registro Invima |  | Clase I: Bajo Riesgo
BMPIP0141 | PIPETA | 120054 | SN53700 | BANCO DE SANGRE | 09 -04 - - BANCO DE SANGRE | GILSON | F144057 | A - En Operación | Registro Invima |  | Ninguno
BMPIP0142 | PIPETA | 120055 | SL53400 | BANCO DE SANGRE | 09 -04 - - BANCO DE SANGRE | GILSON | F144059 | A - En Operación | Registro Invima |  | Ninguno
BMPIP0143 | PIPETA | 120056 | TA52234 | LABORATORIO | 09-04-LABORATORIO-CLINICO | GILSON | PIPETMAN (100 µL 1000 µL) | A - En Operación | Registro Invima |  | Ninguno
BMPIP0144 | PIPETA | 120012 | RL52531 | BANCO DE SANGRE | 09 -00 - - BANCO DE SANGRE | GILSON | F144056 | A - En Operación | Registro Invima |  | Ninguno
BMPIP0145 | PIPETA | 120013 | RM50589 | BANCO DE SANGRE | 09 -00 - - BANCO DE SANGRE | GILSON | F144057 | A - En Operación | Registro Invima |  | Ninguno
BMPIP0146 | PIPETA | 112440 | SC14169 | CITOMETRIA | 09-04-LABORATORIO-CLINICO | GILSON | F81022 | A - En Operación | Registro Invima |  | Ninguno
BMPIP0147 | PIPETA | 134178 | VU11715 | LABORATORIO | 09-04-LABORATORIO-CLINICO | THERMO SCIENTIFIC | MULTICANAL F2 | A - En Operación | Registro Invima |  | Ninguno
BMPIP0148 | PIPETA | 134791 | UU38073 | LABORATORIO | 09-04-LABORATORIO-CLINICO | THERMO SCIENTIFIC | MONO CANAL F2 | A - En Operación | Registro Invima |  | Ninguno
BMPIP0149 | PIPETA | 134792 | VU23958 | LABORATORIO | 09-04-LABORATORIO-CLINICO | THERMO SCIENTIFIC | MONO CANAL F2 | A - En Operación | Registro Invima |  | Ninguno
BMPIP0150 | PIPETA | 134793 | VU12116 | LABORATORIO | 09-04-LABORATORIO-CLINICO | THERMO SCIENTIFIC | MONO CANAL F2 | A - En Operación | Registro Invima |  | Ninguno
BMPIP0151 | PIPETA | 134786 | GD241BF0011999 | LABORATORIO | 09-04-LABORATORIO-CLINICO | DLAB SCIENTIFIC | HIPETTE | A - En Operación | Registro Invima |  | Ninguno
BMPIP0152 | PIPETA | 134787 | GD23CBF0006844 | LABORATORIO | 09-04-LABORATORIO-CLINICO | DLAB SCIENTIFIC | HIPETTE | A - En Operación | Registro Invima |  | Ninguno
BMPIP0153 | PIPETA | 134908 | GD241BF0012012 | LABORATORIO | 09-04-LABORATORIO-CLINICO | DLAB SCIENTIFIC | HIPETTE | A - En Operación | Registro Invima |  | Ninguno
BMPIP0154 | PIPETA | 130455 | 42681394 | LABORATORIO | 09-04-LABORATORIO-CLINICO | SARTORIUS | LH-729050 | A - En Operación | Registro Invima |  | Ninguno
BMPOX0021 | PULSOXIMETRO |  | G14805257 | HOSPITALIZACION PISO 5 SEDE PRINCIPAL | 09-05-HOSPITALIZACION | COVIDIEN | N65 | A - En Comodato | Registro Invima |  | Clase IIb: Alto Riesgo
BMPOX0022 | PULSOXIMETRO |  | G14805267 | HOSPITALIZACION PISO 5 SEDE PRINCIPAL | 09-05-HOSPITALIZACION | COVIDIEN | N65 | A - En Convenio | Registro Invima |  | Clase IIb: Alto Riesgo
BMPOX0023 | PULSOXIMETRO |  | G14805278 | HOSPITALIZACION PISO 5 SEDE PRINCIPAL | 09-05-HOSPITALIZACION | COVIDIEN | N65 | I - Dado de Baja | Registro Invima |  | Clase IIb: Alto Riesgo
BMPOX0024 | PULSOXIMETRO |  | G14806563 | HOSPITALIZACION PISO 5 SEDE PRINCIPAL | 09-05-HOSPITALIZACION | COVIDIEN | N65 | A - En Convenio | Registro Invima |  | Clase IIb: Alto Riesgo
BMPOX0025 | PULSOXIMETRO |  | G14806565 | HOSPITALIZACION PISO 5 SEDE PRINCIPAL | 09-05-HOSPITALIZACION | COVIDIEN | N65 | I - Dado de Baja | Registro Invima |  | Clase IIb: Alto Riesgo
BMPOX0026 | PULSOXIMETRO |  | G14806567 | HOSPITALIZACION PISO 5 SEDE PRINCIPAL | 09-05-HOSPITALIZACION | COVIDIEN | N65 | A - En Convenio | Registro Invima |  | Clase IIb: Alto Riesgo
BMPOX0027 | PULSOXIMETRO |  | G14806570 | HOSPITALIZACION PISO 5 SEDE PRINCIPAL | 09-05-HOSPITALIZACION | COVIDIEN | N65 | A - En Convenio | Registro Invima |  | Clase IIb: Alto Riesgo
BMPOX0028 | PULSOXIMETRO |  | G14806572 | HOSPITALIZACION PISO 5 SEDE PRINCIPAL | 09-05-HOSPITALIZACION | COVIDIEN | N65 | A - En Convenio | Registro Invima |  | Clase IIb: Alto Riesgo
BMPOX0029 | PULSOXIMETRO |  | G14806578 | HOSPITALIZACION PISO 5 SEDE PRINCIPAL | 09-05-HOSPITALIZACION | COVIDIEN | N65 | I - Dado de Baja | Registro Invima |  | Clase IIb: Alto Riesgo
BMPOX0030 | PULSOXIMETRO |  | G14806579 | HOSPITALIZACION PISO 5 SEDE PRINCIPAL | 09-05-HOSPITALIZACION | COVIDIEN | N65 | A - En Convenio | Registro Invima |  | Clase IIb: Alto Riesgo
BMPOX0031 | PULSOXIMETRO |  | G14806583 | HOSPITALIZACION PISO 5 SEDE PRINCIPAL | 09-05-HOSPITALIZACION | COVIDIEN | N65 | A - En Convenio | Registro Invima |  | Clase IIb: Alto Riesgo
BMPOX0032 | PULSOXIMETRO |  | G14806545 | HOSPITALIZACION PISO 5 SEDE PRINCIPAL | 09-05-HOSPITALIZACION | COVIDIEN | N65 | A - En Convenio | Registro Invima |  | Clase IIb: Alto Riesgo
BMPOX0033 | PULSOXIMETRO |  | 011507040245 | UROLOGIA | 09-01-UROLOGIA | NELLCOR | N-560 | I - Dado de Baja | Registro Invima |  | Clase IIb: Alto Riesgo
BMPOX0034 | PULSOXIMETRO | 19982 | FBFA02349 | URGENCIAS | 09-00-URGENCIAS | OHMEDA | 3800 | A - En Convenio | Registro Invima |  | Clase IIb: Alto Riesgo
BMPOX0035 | PULSOXIMETRO | 51358 | 9013788 | CONSULTORIOS CONSULTA EXTERNA | 09-01-CONSULTA-EXTERNA | RIESTER | RI / FOX N | A - En Convenio | Registro Invima |  | Clase IIb: Alto Riesgo
BMPOX0037 | PULSOXIMETRO | 42011 | N560006070 | ENDOSCOPIA | 09-01-ENDOSCOPIA | NELLCOR | N-560 | A - En Operación | Registro Invima |  | Clase IIb: Alto Riesgo
BMPOX0038 | PULSOXIMETRO | 11653 | 98-0258BW | UNIDAD MEDICINA REPRODUCTIVA | 01-09-MEDICINA-REPRODUCTIVA | NOVAMETRIX |  | A - En Operación | Registro Invima |  | Clase IIb: Alto Riesgo
BMPOX0039 | PULSOXIMETRO | No registra | 11507040257 | ENDOSCOPIA | 09-01-ENDOSCOPIA | NELLCOR | N-560 | A - En Operación | Registro Invima |  | Clase IIb: Alto Riesgo
BMPOX0040 | PULSOXIMETRO | 42612 | 1509010040 | ENDOSCOPIA | 09-01-ENDOSCOPIA | NELLCOR | N-560 | A - En Operación | Registro Invima |  | Clase IIb: Alto Riesgo
BMPOX0041 | PULSOXIMETRO | No registra | 011507040219 | ENDOSCOPIA | 09-01-ENDOSCOPIA | NELLCOR | N-560 | A - En Operación | Registro Invima |  | Clase IIb: Alto Riesgo
BMPOX0042 | PULSOXIMETRO | 42012 | N560006072 | ENDOSCOPIA | 09-01-ENDOSCOPIA | NELLCOR | N-560 | A - En Operación | Registro Invima |  | Clase IIb: Alto Riesgo
BMPOX0043 | PULSOXIMETRO | 42613 | 1509010089 | ENDOSCOPIA | 09-01-ENDOSCOPIA | NELLCOR | N-560 | A - En Operación | Registro Invima |  | Clase IIb: Alto Riesgo
BMPOX0044 | PULSOXIMETRO | 49261 | 316036-M12101048165 | REHABILITACION CARDIACA | 00-02-REHABILITACION-CARDIACA | EDAN | H100B | I - Dado de Baja | Registro Invima |  | Clase IIb: Alto Riesgo
BMPOX0045 | PULSOXIMETRO | 49262 | 316036-M12101040090 | REHABILITACION CARDIACA | 00-02-REHABILITACION-CARDIACA | EDAN | H100B | I - Dado de Baja | Registro Invima |  | Clase IIb: Alto Riesgo
BMPOX0046 | PULSOXIMETRO | NO REGISTRA |  | CONSULTORIOS CONSULTA EXTERNA | 09-01-CONSULTA-EXTERNA | RIESTER | ri - fox N | I - No está en Operación | Registro Invima |  | Clase IIb: Alto Riesgo
BMPOX0047 | PULSOXIMETRO | NO REGISTRA | MBB1304618 | UNIDAD DE CUIDADO INTENSIVO PEDIATRICO | 09-02-UCINEONATOS | COVIDIEN | LIBRE | A - En Operación | Registro Invima |  | Clase IIb: Alto Riesgo
BMPOX0048 | PULSOXIMETRO | CM0795 | MBB1305558 | REHABILITACION CARDIACA | 00-02-REHABILITACION-CARDIACA | COVIDIEN | LIBRA | I - Dado de Baja | Registro Invima |  | Clase IIb: Alto Riesgo
BMPOX0049 | PULSOXIMETRO | CM0797 | MBB1305618 | REHABILITACION CARDIACA | 00-02-REHABILITACION-CARDIACA | COVIDIEN | LIBRA | I - Dado de Baja | Registro Invima |  | Clase IIb: Alto Riesgo
BMPOX0050 | PULSOXIMETRO | NO REGISTRA | MBB1305689 | UNIDAD DE CUIDADO INTENSIVO PEDIATRICO | 09-02-UCINEONATOS | COVIDIEN | LIBRE | I - Dado de Baja | Registro Invima |  | Clase IIb: Alto Riesgo
BMPOX0051 | PULSOXIMETRO | NO REGISTRA | MBB1304513 | UNIDAD DE CUIDADO INTENSIVO PEDIATRICO | 09-02-UCINEONATOS | COVIDIEN | LIBRE | A - En Operación | Registro Invima |  | Clase IIb: Alto Riesgo
BMPOX0052 | PULSOXIMETRO | 1743 | 491121301 | RESONANCIA MAGNETICA | 00-01-IMAGENES-DIAGNOSTICAS | CRITICARE | 503 | I - Dado de Baja | Registro Invima |  | Clase IIb: Alto Riesgo
BMPOX0053 | PULSOXIMETRO | 70531 | MBB1305973 | ENDOSCOPIA | 09-01-ENDOSCOPIA | COVIDIEN | LIBRA-AD | A - En Operación | Registro Invima |  | Clase IIb: Alto Riesgo
BMPOX0054 | PULSOXIMETRO | 70530 | MBB1403175 | ENDOSCOPIA | 09-01-ENDOSCOPIA | COVIDIEN | LIBRA-AD | A - En Operación | Registro Invima |  | Clase IIb: Alto Riesgo
BMPOX0055 | PULSOXIMETRO | 70532 | MBB1305978 | ENDOSCOPIA | 09-01-ENDOSCOPIA | COVIDIEN | LIBRA-AD | A - En Operación | Registro Invima |  | Clase IIb: Alto Riesgo
BMPOX0056 | PULSOXIMETRO | 70533 | MBB1305980 | ENDOSCOPIA | 09-01-ENDOSCOPIA | COVIDIEN | LIBRA-AD | A - En Operación | Registro Invima |  | Clase IIb: Alto Riesgo
BMPOX0057 | PULSOXIMETRO | 103601 | MBP1730151 | UNIDAD DE CUIDADO CORONARIO | 09-01-DIAGNOSTICO-CARDIOVASCULAR-NO-INVASIVO | NELLCOR | PM10N | A - En Operación | Registro Invima |  | Clase IIb: Alto Riesgo
BMPOX0058 | PULSOXIMETRO | 103602 | MBP1730150 | UNIDAD DE CUIDADO INTENSIVO | 09-02-UCIA | NELLCOR | PM10N | I - Dado de Baja | Registro Invima |  | Clase IIb: Alto Riesgo
BMPOX0059 | PULSOXIMETRO | NO REGISTRA | MBP1730422 | HOSPITALIZACION PISO 5 SEDE PRINCIPAL | 09-05-HOSPITALIZACION | NELLCOR | PM10N | I - Dado de Baja | Registro Invima |  | Clase IIb: Alto Riesgo
BMPOX0060 | PULSOXIMETRO | CM0790 | MBB1304499 | HOSPITALIZACION PISO 5 SEDE PRINCIPAL | 09-05-HOSPITALIZACION | NELLCOR | LIBRA | I - Dado de Baja | Registro Invima |  | Clase IIb: Alto Riesgo
BMPOX0061 | PULSOXIMETRO |  | 202471111558 | GESTION HUMANA | 08-02-SALUD-OCUPACIONAL |  | MD300C29 | I - Dado de Baja | Registro Invima |  | Clase IIb: Alto Riesgo
BMPOX0062 | PULSOXIMETRO |  | 202471111553 | GESTION HUMANA | 08-02-SALUD-OCUPACIONAL |  | MD300C29 | I - Dado de Baja | Registro Invima |  | Clase IIb: Alto Riesgo
BMPOX0063 | PULSOXIMETRO |  | 202471111559 | GESTION HUMANA | 08-02-SALUD-OCUPACIONAL |  | MD300C29 | I - Dado de Baja | Registro Invima |  | Clase IIb: Alto Riesgo
BMPOX0064 | PULSOXIMETRO |  | 202471111552 | GESTION HUMANA | 08-02-SALUD-OCUPACIONAL |  | MD300C29 | I - Dado de Baja | Registro Invima |  | Clase IIb: Alto Riesgo
BMPOX0065 | PULSOXIMETRO |  | 202471111557 | GESTION HUMANA | 08-02-SALUD-OCUPACIONAL |  | MD300C29 | I - Dado de Baja | Registro Invima |  | Clase IIb: Alto Riesgo
BMPOX0066 | PULSOXIMETRO |  | 202471111556 | GESTION HUMANA | 08-02-SALUD-OCUPACIONAL |  | MD300C29 | A - En Operación | Registro Invima |  | Clase IIb: Alto Riesgo
BMPOX0067 | PULSOXIMETRO |  | 202471111555 | GESTION HUMANA | 08-02-SALUD-OCUPACIONAL | CHOICEMMED | MD300C29 | I - Dado de Baja | Registro Invima |  | Clase IIb: Alto Riesgo
BMPOX0068 | PULSOXIMETRO |  | 202471111551 | GESTION HUMANA | 08-02-SALUD-OCUPACIONAL |  | MD300C29 | I - Dado de Baja | Registro Invima |  | Clase IIb: Alto Riesgo
BMPOX0069 | PULSOXIMETRO |  | 202471111560 | GESTION HUMANA | 08-02-SALUD-OCUPACIONAL |  | MD300C29 | I - Dado de Baja | Registro Invima |  | Clase IIb: Alto Riesgo
BMPOX0070 | PULSOXIMETRO |  | 202471111554 | GESTION HUMANA | 08-02-SALUD-OCUPACIONAL |  | MD300C29 | I - Dado de Baja | Registro Invima |  | Clase IIb: Alto Riesgo
BMPOX0071 | PULSOXIMETRO |  | 202471111589 | GESTION HUMANA | 08-02-SALUD-OCUPACIONAL |  | MD300C29 | I - Dado de Baja | Registro Invima |  | Clase IIb: Alto Riesgo
BMPOX0072 | PULSOXIMETRO |  | 202471111587 | GESTION HUMANA | 08-02-SALUD-OCUPACIONAL | CHOICEMMED | MD300C29 | I - Dado de Baja | Registro Invima |  | Clase IIb: Alto Riesgo
BMPOX0073 | PULSOXIMETRO |  | 202471111567 | GESTION HUMANA | 08-02-SALUD-OCUPACIONAL | CHOICEMMED | MD300C29 | I - Dado de Baja | Registro Invima |  | Clase IIb: Alto Riesgo
BMPOX0074 | PULSOXIMETRO |  | 202471111586 | GESTION HUMANA | 08-02-SALUD-OCUPACIONAL | CHOICEMMED | MD300C29 | I - Dado de Baja | Registro Invima |  | Clase IIb: Alto Riesgo
BMPOX0075 | PULSOXIMETRO |  | 202471111583 | GESTION HUMANA | 08-02-SALUD-OCUPACIONAL | CHOICEMMED | MD300C29 | I - Dado de Baja | Registro Invima |  | Clase IIb: Alto Riesgo
BMPOX0076 | PULSOXIMETRO |  | 202471111582 | GESTION HUMANA | 08-02-SALUD-OCUPACIONAL | CHOICEMMED | MD300C29 | I - Dado de Baja | Registro Invima |  | Clase IIb: Alto Riesgo
BMPOX0077 | PULSOXIMETRO |  | 202471111588 | GESTION HUMANA | 08-02-SALUD-OCUPACIONAL | CHOICEMMED | MD300C29 | I - Dado de Baja | Registro Invima |  | Clase IIb: Alto Riesgo
BMPOX0078 | PULSOXIMETRO |  | 202471111585 | GESTION HUMANA | 08-02-SALUD-OCUPACIONAL | CHOICEMMED | MD300C29 | I - Dado de Baja | Registro Invima |  | Clase IIb: Alto Riesgo
BMPOX0079 | PULSOXIMETRO |  | 202471111584 | GESTION HUMANA | 08-02-SALUD-OCUPACIONAL | CHOICEMMED | MD300C29 | I - Dado de Baja | Registro Invima |  | Clase IIb: Alto Riesgo
BMPOX0080 | PULSOXIMETRO |  | 202471111590 | GESTION HUMANA | 08-02-SALUD-OCUPACIONAL | CHOICEMMED | MD300C29 | I - Dado de Baja | Registro Invima |  | Clase IIb: Alto Riesgo
BMPOX0081 | PULSOXIMETRO |  | 202471111581 | GESTION HUMANA | 08-02-SALUD-OCUPACIONAL | CHOICEMMED | MD300C29 | I - Dado de Baja | Registro Invima |  | Clase IIb: Alto Riesgo
BMPOX0082 | PULSOXIMETRO | CM2181 | MBP1730422 | HOSPITALIZACION | 09-05-HOSPITALIZACION | NELLCOR | PM10N | I - Dado de Baja | Registro Invima |  | Clase IIb: Alto Riesgo
BMPOX0083 | PULSOXIMETRO | CM2180 | MBP1730159 | HOSPITALIZACION | 09-05-HOSPITALIZACION | NELLCOR | PM10N | I - Dado de Baja | Registro Invima |  | Clase IIb: Alto Riesgo
BMPOX0084 | PULSOXIMETRO |  | 20072000979 | GESTION HUMANA | 08-02-SALUD-OCUPACIONAL | CORERAY | CR-50 | A - En Operación | Registro Invima |  | Clase IIb: Alto Riesgo
BMPOX0085 | PULSOXIMETRO |  | 20072000984 | GESTION HUMANA | 08-02-SALUD-OCUPACIONAL | CORERAY | CR-50 | A - En Operación | Registro Invima |  | Clase IIb: Alto Riesgo
BMPOX0086 | PULSOXIMETRO |  | 20072000985 | GESTION HUMANA | 08-02-SALUD-OCUPACIONAL | CORERAY | CR-50 | A - En Operación | Registro Invima |  | Clase IIb: Alto Riesgo
BMPOX0087 | PULSOXIMETRO |  | 20072000987 | GESTION HUMANA | 08-02-SALUD-OCUPACIONAL | CORERAY | CR-50 | A - En Operación | Registro Invima |  | Clase IIb: Alto Riesgo
BMPOX0088 | PULSOXIMETRO |  | 20072000992 | GESTION HUMANA | 08-02-SALUD-OCUPACIONAL | CORERAY | CR-50 | A - En Operación | Registro Invima |  | Clase IIb: Alto Riesgo
BMPOX0089 | PULSOXIMETRO |  | 20072001000 | GESTION HUMANA | 08-02-SALUD-OCUPACIONAL | CORERAY | CR-50 | A - En Operación | Registro Invima |  | Clase IIb: Alto Riesgo
BMPOX0090 | PULSOXIMETRO |  | 20072000976 | GESTION HUMANA | 08-02-SALUD-OCUPACIONAL | CORERAY | CR-50 | A - En Operación | Registro Invima |  | Clase IIb: Alto Riesgo
BMPOX0091 | PULSOXIMETRO |  | 20072000951 | GESTION HUMANA | 08-02-SALUD-OCUPACIONAL | CORERAY | CR-50 | A - En Operación | Registro Invima |  | Clase IIb: Alto Riesgo
BMPOX0092 | PULSOXIMETRO |  | 20072000957 | GESTION HUMANA | 08-02-SALUD-OCUPACIONAL | CORERAY | CR-50 | A - En Operación | Registro Invima |  | Clase IIb: Alto Riesgo
BMPOX0093 | PULSOXIMETRO |  | 20072000967 | GESTION HUMANA | 08-02-SALUD-OCUPACIONAL | CORERAY | CR-50 | A - En Operación | Registro Invima |  | Clase IIb: Alto Riesgo
BMPOX0094 | PULSOXIMETRO |  | 20072000972 | URGENCIAS | 09-00-URGENCIAS | CORERAY | CR-50 | A - En Operación | Registro Invima |  | Clase IIb: Alto Riesgo
BMPOX0095 | PULSOXIMETRO |  | 20072000923 | GESTION HUMANA | 08-02-SALUD-OCUPACIONAL | CORERAY | CR-50 | A - En Operación | Registro Invima |  | Clase IIb: Alto Riesgo
BMPOX0096 | PULSOXIMETRO |  | 20072000922 | GESTION HUMANA | 08-02-SALUD-OCUPACIONAL | CORERAY | CR-50 | A - En Operación | Registro Invima |  | Clase IIb: Alto Riesgo
BMPOX0097 | PULSOXIMETRO |  | 20072000880 | URGENCIAS | 09-00-URGENCIAS | CORERAY | CR-50 | A - En Operación | Registro Invima |  | Clase IIb: Alto Riesgo
BMPOX0098 | PULSOXIMETRO |  | 20072000881 | GESTION HUMANA | 08-02-SALUD-OCUPACIONAL | CORERAY | CR-50 | A - En Operación | Registro Invima |  | Clase IIb: Alto Riesgo
BMPOX0099 | PULSOXIMETRO |  | 20072000903 | GESTION HUMANA | 08-02-SALUD-OCUPACIONAL | CORERAY | CR-50 | A - En Operación | Registro Invima |  | Clase IIb: Alto Riesgo
BMPOX0100 | PULSOXIMETRO |  | 20072000906 | GESTION HUMANA | 08-02-SALUD-OCUPACIONAL | CORERAY | CR-50 | A - En Operación | Registro Invima |  | Clase IIb: Alto Riesgo
BMPOX0101 | PULSOXIMETRO |  | 20072000907 | GESTION HUMANA | 08-02-SALUD-OCUPACIONAL | CORERAY | CR-50 | A - En Operación | Registro Invima |  | Clase IIb: Alto Riesgo
BMPOX0102 | PULSOXIMETRO |  | 20072000797 | GESTION HUMANA | 08-02-SALUD-OCUPACIONAL | CORERAY | CR-50 | A - En Operación | Registro Invima |  | Clase IIb: Alto Riesgo
BMPOX0103 | PULSOXIMETRO |  | 20072000908 | GESTION HUMANA | 08-02-SALUD-OCUPACIONAL | CORERAY | CR-50 | A - En Operación | Registro Invima |  | Clase IIb: Alto Riesgo
BMPOX0104 | PULSOXIMETRO |  | 20072000796 | URGENCIAS | 09-00-URGENCIAS | CORERAY | CR-50 | A - En Operación | Registro Invima |  | Clase IIb: Alto Riesgo
BMPOX0105 | PULSOXIMETRO |  | 20072000792 | GESTION HUMANA | 08-02-SALUD-OCUPACIONAL | CORERAY | CR-50 | A - En Operación | Registro Invima |  | Clase IIb: Alto Riesgo
BMPOX0106 | PULSOXIMETRO |  | 20072000791 | URGENCIAS | 09-00-URGENCIAS | CORERAY | CR-50 | A - En Operación | Registro Invima |  | Clase IIb: Alto Riesgo
BMPOX0107 | PULSOXIMETRO |  | 20072000778 | GESTION HUMANA | 08-02-SALUD-OCUPACIONAL | CORERAY | CR-50 | A - En Operación | Registro Invima |  | Clase IIb: Alto Riesgo
BMPOX0108 | PULSOXIMETRO |  | 20072000777 | GESTION HUMANA | 08-02-SALUD-OCUPACIONAL | CORERAY | CR-50 | A - En Operación | Registro Invima |  | Clase IIb: Alto Riesgo
BMPOX0109 | PULSOXIMETRO |  | 20072000112 | GESTION HUMANA | 08-02-SALUD-OCUPACIONAL | CORERAY | CR-50 | A - En Operación | Registro Invima |  | Clase IIb: Alto Riesgo
BMPOX0110 | PULSOXIMETRO |  | 20072000025 | GESTION HUMANA | 08-02-SALUD-OCUPACIONAL | CORERAY | CR-50 | A - En Operación | Registro Invima |  | Clase IIb: Alto Riesgo
BMPOX0111 | PULSOXIMETRO |  | 20072000015 | GESTION HUMANA | 08-02-SALUD-OCUPACIONAL | CORERAY | CR-50 | A - En Operación | Registro Invima |  | Clase IIb: Alto Riesgo
BMPOX0112 | PULSOXIMETRO |  | 20072000008 | GESTION HUMANA | 08-02-SALUD-OCUPACIONAL | CORERAY | CR-50 | A - En Operación | Registro Invima |  | Clase IIb: Alto Riesgo
BMPOX0113 | PULSOXIMETRO |  | 20072000013 | GESTION HUMANA | 08-02-SALUD-OCUPACIONAL | CORERAY | CR-50 | A - En Operación | Registro Invima |  | Clase IIb: Alto Riesgo
BMPOX0114 | PULSOXIMETRO |  | 20072000956 | GESTION HUMANA | 08-02-SALUD-OCUPACIONAL | CORERAY | CR-50 | A - En Operación | Registro Invima |  | Clase IIb: Alto Riesgo
BMPOX0115 | PULSOXIMETRO | CM0793 | MBB1304521 | HOSPITALIZACION PISO 5 SEDE PRINCIPAL | 09-05-ODONTOLOGIA | NELLCOR | LIBRA | I - Dado de Baja | Registro Invima |  | Clase IIb: Alto Riesgo
BMPOX0116 | PULSOXIMETRO | CM0791 | MBB1304508 | HOSPITALIZACION PISO 5 SEDE PRINCIPAL | 09-05-ODONTOLOGIA | NELLCOR | LIBRA | I - Dado de Baja | Registro Invima |  | Clase IIb: Alto Riesgo
BMPOX0117 | PULSOXIMETRO | 111070 | MBB1730154 | REHABILITACION FISICA | 05-01-REHABILITACION-FISICA | COVIDIEN | PM10N | A - En Operación | Registro Invima |  | Clase IIb: Alto Riesgo
BMPOX0118 | PULSOXIMETRO | 111071 | MBB1730155 | REHABILITACION FISICA | 05-01-REHABILITACION-FISICA | COVIDIEN | PM10N | A - En Operación | Registro Invima |  | Clase IIb: Alto Riesgo
BMPOX0119 | PULSOXIMETRO |  | 202869958748 | GESTION HUMANA | 08-02-SALUD-OCUPACIONAL | CHOICEMMED | MD300C29 | A - En Operación | Registro Invima |  | Ninguno
BMPOX0120 | PULSOXIMETRO |  | 202869958746 | INGENIERIA CLINICA | 09-ST1-INGENIERIA-CLINICA | CHOICEMMED | MD300C29 | A - En Operación | Registro Invima |  | Ninguno
BMPOX0121 | PULSOXIMETRO |  | 20IM2963 | GESTION HUMANA | 08-02-SALUD-OCUPACIONAL | GMD | GMDPX-500D | A - En Operación | Registro Invima |  | Ninguno
BMPOX0122 | PULSOXIMETRO |  | 20IM2983 | REHABILITACION CARDIACA | 00-02-REHABILITACION-CARDIACA | GMD | GMDPX-500D | A - En Operación | Registro Invima |  | Ninguno
BMPOX0123 | PULSOXIMETRO |  | 20IM2980 | URGENCIAS | 09-00-URGENCIAS | GMD | GMDPX-500D | A - En Operación | Registro Invima |  | Ninguno
BMPOX0124 | PULSOXIMETRO |  | 20IM2988 | UNIDAD DE CUIDADO INTENSIVO | 09-02-UCIA | GMD | GMDPX-500D | A - En Operación | Registro Invima |  | Ninguno
BMPOX0125 | PULSOXIMETRO |  | 20IM2998 | GESTION HUMANA | 08-02-SALUD-OCUPACIONAL | GMD | GMDPX-500D | A - En Operación | Registro Invima |  | Ninguno
BMPOX0126 | PULSOXIMETRO |  | 20IM2966 | REHABILITACION CARDIACA | 00-02-REHABILITACION-CARDIACA | GMD | GMDPX-500D | A - En Operación | Registro Invima |  | Ninguno
BMPOX0127 | PULSOXIMETRO |  | 20IM2961 | GESTION HUMANA | 08-02-SALUD-OCUPACIONAL | GMD | GMDPX-500D | A - En Operación | Registro Invima |  | Ninguno
BMPOX0128 | PULSOXIMETRO |  | 20IM2954 | GESTION HUMANA | 08-02-SALUD-OCUPACIONAL | GMD | GMDPX-500D | A - En Operación | Registro Invima |  | Ninguno
BMPOX0129 | PULSOXIMETRO |  | 20IM2981 | URGENCIAS | 09-00-URGENCIAS | GMD | GMDPX-500D | A - En Operación | Registro Invima |  | Ninguno
BMPOX0130 | PULSOXIMETRO |  | 20IM2967 | UNIDAD DE CUIDADO INTENSIVO | 09-02-UCIA | GMD | GMDPX-500D | A - En Operación | Registro Invima |  | Ninguno
BMPOX0131 | PULSOXIMETRO |  | 20IM2953 | REHABILITACION CARDIACA | 00-02-REHABILITACION-CARDIACA | GMD | GMDPX-500D | A - En Operación | Registro Invima |  | Ninguno
BMPOX0132 | PULSOXIMETRO |  | 20IM2974 | URGENCIAS | 09-00-URGENCIAS | GMD | GMDPX-500D | A - En Operación | Registro Invima |  | Ninguno
BMPOX0133 | PULSOXIMETRO |  | 20IM2960 | GESTION HUMANA | 08-02-SALUD-OCUPACIONAL | GMD | GMDPX-500D | A - En Operación | Registro Invima |  | Ninguno
BMPOX0134 | PULSOXIMETRO |  | 20IM2989 | URGENCIAS | 09-00-URGENCIAS | GMD | GMDPX-500D | A - En Operación | Registro Invima |  | Ninguno
BMPOX0135 | PULSOXIMETRO |  | 20IM2959 | URGENCIAS | 09-00-URGENCIAS | GMD | GMDPX-500D | A - En Operación | Registro Invima |  | Ninguno
BMPOX0136 | PULSOXIMETRO |  | 202869957854 | INGENIERIA CLINICA | 09-ST1-INGENIERIA-CLINICA | CHOICEMMED | MD300C29 | A - En Operación | Registro Invima |  | Ninguno
BMPOX0137 | PULSOXIMETRO |  | 202869957857 | GESTION HUMANA | 08-02-SALUD-OCUPACIONAL | CHOICEMMED | MD300C29 | A - En Operación | Registro Invima |  | Ninguno
BMPOX0138 | PULSOXIMETRO |  | 202869957851 | GESTION HUMANA | 08-02-SALUD-OCUPACIONAL | CHOICEMMED | MD300C29 | A - En Operación | Registro Invima |  | Ninguno
BMPOX0139 | PULSOXIMETRO |  | 202869958743 | INGENIERIA CLINICA | 09-ST1-INGENIERIA-CLINICA | CHOICEMMED | MD300C29 | A - En Operación | Registro Invima |  | Ninguno
BMPOX0140 | PULSOXIMETRO |  | 202869957856 | GESTION HUMANA | 08-02-SALUD-OCUPACIONAL | CHOICEMMED | MD300C29 | A - En Operación | Registro Invima |  | Ninguno
BMPOX0141 | PULSOXIMETRO |  | 202869958741 | GESTION HUMANA | 08-02-SALUD-OCUPACIONAL | CHOICEMMED | MD300C29 | A - En Operación | Registro Invima |  | Ninguno
BMPOX0142 | PULSOXIMETRO |  | 202869958749 | GESTION HUMANA | 08-02-SALUD-OCUPACIONAL | CHOICEMMED | MD300C29 | A - En Operación | Registro Invima |  | Ninguno
BMPOX0143 | PULSOXIMETRO |  | 202869958742 | GESTION HUMANA | 08-02-SALUD-OCUPACIONAL | CHOICEMMED | MD300C29 | A - En Operación | Registro Invima |  | Ninguno
BMPOX0144 | PULSOXIMETRO |  | 202869958721 | GESTION HUMANA | 08-02-SALUD-OCUPACIONAL | CHOICEMMED | MD300C29 | A - En Operación | Registro Invima |  | Ninguno
BMPOX0145 | PULSOXIMETRO |  | 202869957852 | GESTION HUMANA | 08-02-SALUD-OCUPACIONAL | CHOICEMMED | MD300C29 | A - En Operación | Registro Invima |  | Ninguno
BMPOX0146 | PULSOXIMETRO |  | 20IM2956 | GESTION HUMANA | 08-02-SALUD-OCUPACIONAL | GMD | GMDPX-500D | A - En Operación | Registro Invima |  | Ninguno
BMPOX0147 | PULSOXIMETRO |  | 20IM2969 | URGENCIAS | 09-00-URGENCIAS | GMD | GMDPX-500D | A - En Operación | Registro Invima |  | Ninguno
BMPOX0148 | PULSOXIMETRO |  | 20IM2972 | GESTION HUMANA | 08-02-SALUD-OCUPACIONAL | GMD | GMDPX-500D | A - En Operación | Registro Invima |  | Ninguno
BMPOX0149 | PULSOXIMETRO |  | 20IM2964 | GESTION HUMANA | 08-02-SALUD-OCUPACIONAL | GMD | GMDPX-500D | A - En Operación | Registro Invima |  | Ninguno
BMPOX0150 | PULSOXIMETRO |  | 202869957855 | INGENIERIA CLINICA | 09-ST1-INGENIERIA-CLINICA | CHOICEMMED | MD300C29 | A - En Operación | Registro Invima |  | Ninguno
BMPOX0151 | PULSOXIMETRO |  | MBP2007058 | HOSPITALIZACION PISO 5 SEDE PRINCIPAL | 09-05-HOSPITALIZACION | COVIDIEN | PM10N | I - Dado de Baja | Registro Invima |  | Ninguno
BMPOX0152 | PULSOXIMETRO |  | 202869958750 | GESTION HUMANA | 08-02-SALUD-OCUPACIONAL | CHOICEMMED | MD300C29 | A - En Operación | Registro Invima |  | Ninguno
BMPOX0153 | PULSOXIMETRO |  | MBP2007059 | HOSPITALIZACION PISO 5 SEDE PRINCIPAL | 09-05-HOSPITALIZACION | NELLCOR | PM10N | I - Dado de Baja | Registro Invima |  | Ninguno
BMPOX0154 | PULSOXIMETRO |  | 202869958745 | GESTION HUMANA | 08-02-SALUD-OCUPACIONAL | CHOICEMMED | MD300C29 | A - En Operación | Registro Invima |  | Ninguno
BMPOX0155 | PULSOXIMETRO | CM0796 | MMB1305617 | LABORATORIO | 09-04-LABORATORIO-CLINICO | NELLCOR | LIBRA | A - En Operación | Registro Invima |  | Ninguno
BMPOX0156 | PULSOXIMETRO | 130452 | CR-28261796 | QUIROFANOS CIRUGIA | 09-03-CIRUGIA | MINDRAY | PM60 | A - En Operación | Registro Invima |  | Ninguno
BMPOX0157 | PULSOXIMETRO | 130453 | CR-28261797 | QUIROFANOS CIRUGIA | 09-03-CIRUGIA | MINDRAY | PM60 | A - En Operación | Registro Invima |  | Ninguno
BMPOX0158 | PULSOXIMETRO |  | C101A3202009 | INSTITUTO DE INVESTIGACIONES | 080-1IN-STI-TUTO DE INVESTIGACIONES | IMDK | C101A3 | A - En Operación | Registro Invima |  | Ninguno
BMPOX0159 | PULSOXIMETRO |  | XBU245QL760223 | INSTITUTO DE INVESTIGACIONES | 080-1IN-STI-TUTO DE INVESTIGACIONES | CREATIVE MEDICAL | PC-60B1 | A - En Operación | Registro Invima |  | Ninguno
BMPOX0160 | PULSOXIMETRO |  | XBU245QL760246 | INSTITUTO DE INVESTIGACIONES | 080-1IN-STI-TUTO DE INVESTIGACIONES | CREATIVE MEDICAL | PC-60B1 | A - En Operación | Registro Invima |  | Ninguno
BMPOX0161 | PULSOXIMETRO |  | XBU245QL760224 | INSTITUTO DE INVESTIGACIONES | 080-1IN-STI-TUTO DE INVESTIGACIONES | CREATIVE MEDICAL | PC-60B1 | A - En Operación | Registro Invima |  | Ninguno
BMPOX0184 | PULSOXIMETRO |  | 202007180671 | CONSULTORIOS CONSULTA EXTERNA | 09-01-CONSULTA-EXTERNA | CORERAY | CR50 | A - En Operación | Registro Invima |  | Ninguno
BMPOX0185 | PULSOXIMETRO |  | 202007180952 | CONSULTORIOS CONSULTA EXTERNA | 09-01-CONSULTA-EXTERNA | CORERAY | CF50 | A - En Operación | Registro Invima |  | Ninguno
BMPVA0001 | PINZA VOLTIAMPERIMETRICA | 104299 | 46455162SV | INGENIERIA CLINICA | 09-ST1-INGENIERIA-CLINICA | FLUKE | FLK 376 | A - En Operación | Registro Invima |  | Clase IIb: Alto Riesgo
BMREF0001 | REFRIGERADOR | 129256 | BE06MXE1T00QENB40001 | INSTITUTO DE INVESTIGACIONES | 080-1IN-STI-TUTO DE INVESTIGACIONES | HAIER | HYC-390 | A - En Operación | Registro Invima |  | Ninguno
BMREF0002 | REFRIGERADOR | 130347 | BE0HBXEAP00QJNBA0002 | SISTEMA AMBIENTAL Y RESPONSABILIDAD SOCI | 09-ST3-UNIDAD-RESIDUOS | HAIER | HXC-149 | A - En Operación | Registro Invima |  | Ninguno
BMREF0003 | REFRIGERADOR | 131010 | BE0HC7EAP00QJPB60002 | SISTEMA AMBIENTAL Y RESPONSABILIDAD SOCI | 09-ST3-UNIDAD-RESIDUOS | HAIER | HXC-629 | A - En Operación | Registro Invima |  | Ninguno
BMREF0004 | REFRIGERADOR | 134161 | 230700923 | LABORATORIO | 09-04-LABORATORIO-CLINICO | MELING | YC-395L | A - En Operación | Registro Invima |  | Ninguno
BMREF0005 | REFRIGERADOR | 134162 | 231200559 | LABORATORIO | 09-04-LABORATORIO-CLINICO | MELING | YC-395L | A - En Operación | Registro Invima |  | Ninguno
BMREF0006 | REFRIGERADOR | 134375 | 240301185 | SERVICIO FARMACEUTICO | 09-ST2-SERVICIO-FARMACEUTICO | MELING | YC-395L | A - En Operación | Registro Invima |  | Ninguno
BMREF0007 | REFRIGERADOR | 134799 | BE0697E1T00QEQ9E0015 | ENDOSCOPIA | 09-01-ENDOSCOPIA | HAIER | HYC-118A | A - En Operación | Registro Invima |  | Ninguno
BMREF0008 | REFRIGERADOR | 134800 | BE06MYE1T00QEQ870010 | UNIDAD DE CUIDADO INTENSIVO NEONATAL | 09-02-UCINEONATOS | HAIER | HYC-290 | A - En Operación | Registro Invima |  | Ninguno
BMREF0009 | REFRIGERADOR | 134847 | BE0U30E0000QJQ7J0001 | PATOLOGIA | 09-03A-PATOLOGIA | HAIER | HYCD-469A | A - En Operación | Registro Invima |  | Ninguno
BMREF0010 | REFRIGERADOR | 134848 | BE0U30E0000QJQ7J0004 | LABORATORIO | 09-04-LABORATORIO-CLINICO | HAIER | HYCD-469A | A - En Operación | Registro Invima |  | Ninguno
BMREF0011 | REFRIGERADOR | 135011 | 540-Q9891101-4A21-0810010 | UNIDAD DE TRASPLANTE DE ORGANOS Y TEJIDO | 090-3A -SEL-ECTA | MIDEA BIOMEDICAL | MC-5L126 | A - En Operación | Registro Invima |  | Ninguno
BMREF0012 | REFRIGERADOR | 135301 | BE06MXE1T00QEQAS0008 | SERVICIO FARMACEUTICO | 09-03-CIRUGIA | HAIER | HYC-390 | A - En Operación | Registro Invima |  | Ninguno
BMREF0013 | REFRIGERADOR | 135297 | BE0697E1T00QER2E0007 | SERVICIO FARMACEUTICO | 09-03-GINECOBSTETRICIA | HAIER | HYC-118A | A - En Operación | Registro Invima |  | Ninguno
BMREF0014 | REFRIGERADOR | 135296 | BE0697E1T00QER5P0091 | LABORATORIO | 09-04-LABORATORIO-CLINICO | HAIER | HYC-118A | A - En Operación | Registro Invima |  | Ninguno
BMREF0015 | REFRIGERADOR | 135302 | BE06MXE1T00QER6B0001 | LABORATORIO | 09-04-LABORATORIO-CLINICO | HAIER | HYC-390 | A - En Operación | Registro Invima |  | Ninguno
BMREF0016 | REFRIGERADOR | 135299 | BE0697E1T00QER2E0005 | HOSPITALIZACION PISO 5 SEDE PRINCIPAL | 09-05-HOSPITALIZACION | HAIER | HYC-118A | A - En Operación | Registro Invima |  | Ninguno
BMREF0017 | REFRIGERADOR | 135300 | BE0697E1T00QER2E0006 | HOSPITALIZACION PISO 6 SEDE PRINCIPAL | 09-06-HOSPITALIZACION | HAIER | HYC-118A | A - En Operación | Registro Invima |  | Ninguno
BMREF0018 | REFRIGERADOR | 135298 | BE0697E1T00QER2E0008 | UNIDAD DE CUIDADO INTENSIVO | 09-02-UCIA | HAIER | HYC-118A | A - En Operación | Registro Invima |  | Ninguno
BMREF0022 | REFRIGERADOR | 129052 | BE06MXE1T00QEN920010 | SERVICIO FARMACEUTICO | 09-ST2-SERVICIO-FARMACEUTICO | HAIER | HYC-390 | A - En Operación | Registro Invima |  | Ninguno
BMREP0001 | BOMBA REPETIDORA | 100178 | 2764354/PL0007125 | SERVICIO FARMACEUTICO | 09-ST2-SERVICIO-FARMACEUTICO |  | H93890993 | A - En Operación | Registro Invima |  | Ninguno
BMRF0001 | REFRIGERADOR | 118721 | BE06MXE1T00QEM3A0087 | BIOLOGIA MOLECULAR | 01-01-LABORATORIO-CLINICO | HAIER | HYC-390 | A - En Operación | Registro Invima |  | Ninguno
BMRP0001 | DATALOGGER DE PRESIÓN | 134917 | T19964 | INGENIERIA CLINICA | 09-ST1-INGENIERIA-CLINICA | MADGETECH | PR140 | A - En Operación | Registro Invima |  | Ninguno
BMRTR0001 | ROTADOR DE PLAQUETAS | 13191 | SIT-AR-01 | SERVICIO DE TRANSFUSION | 09-04-LABORATORIO-CLINICO | PRESVAC | AP-48LT | A - En Operación | Registro Invima |  | Clase I: Bajo Riesgo
BMRTR0002 | ROTADOR DE PLAQUETAS | NO REGISTRA | 7929 | SERVICIO DE TRANSFUSION | 09-04-LABORATORIO-CLINICO | PRESVAC | AP-96L | A - En Operación | Registro Invima |  | Clase I: Bajo Riesgo
BMRTR0003 | ROTADOR | 3973 | 50200103 | QUIMICA | 09-04-LABORATORIO-CLINICO | FISHER SCIENTIFIC | A186815 | I - Dado de Baja | Registro Invima |  | Clase I: Bajo Riesgo
BMRVA0001 | REGULADOR DE VACIO | 28709 | NO REGISTRA | PRUEBAS DE FUNCION PULMONAR | 00-02-FUNCION-PULMONAR | CHEMETRON | NO REGISTRA | I - Dado de Baja | Registro Invima |  | Clase IIa: Riesgo Moderado
BMRVA0002 | REGULADOR DE VACIO | 87679 | VRA09746HO | QUIMIOTERAPIA | 09-03-QUIMIOTERAPIA | AMVEX | NO REGISTRA | A - En Operación | Registro Invima |  | Clase IIa: Riesgo Moderado
BMRVA0003 | REGULADOR DE VACIO | 87684 | VRA09739HO | QUIMIOTERAPIA | 09-03-QUIMIOTERAPIA | AMVEX | NO REGISTRA | A - En Operación | Registro Invima |  | Clase IIa: Riesgo Moderado
BMRVA0004 | REGULADOR DE VACIO | 87670 | VRA09752HO | QUIMIOTERAPIA | 09-03-QUIMIOTERAPIA | AMVEX | NO REGISTRA | A - En Operación | Registro Invima |  | Clase IIa: Riesgo Moderado
BMRVA00041 | REGULADOR DE VACIO | 60172 | VRA09500LM | URGENCIAS | 09-00-URGENCIAS | AMVEX | VR-C2UD-CMA | A - En Operación | Registro Invima |  | Ninguno
BMRVA0005 | REGULADOR DE VACIO | 87681 | VRA09732HO | QUIMIOTERAPIA | 09-03-QUIMIOTERAPIA | AMVEX | NO REGISTRA | A - En Operación | Registro Invima |  | Clase IIa: Riesgo Moderado
BMRVA0006 | REGULADOR DE VACIO | 60218 | VRA09349LM | QUIMIOTERAPIA | 09-03-QUIMIOTERAPIA | DRAGER | NO REGISTRA | A - En Operación | Registro Invima |  | Clase IIa: Riesgo Moderado
BMRVA0007 | REGULADOR DE VACIO | 87682 | VRA08161AP | QUIMIOTERAPIA | 09-03-QUIMIOTERAPIA | AMVEX | NO REGISTRA | A - En Operación | Registro Invima |  | Clase IIa: Riesgo Moderado
BMRVA0008 | REGULADOR DE VACIO | 87672 | VRA09272AP | QUIMIOTERAPIA | 09-03-QUIMIOTERAPIA | AMVEX | NO REGISTRA | A - En Operación | Registro Invima |  | Clase IIa: Riesgo Moderado
BMRVA0009 | REGULADOR DE VACIO | 87683 | VRA08165AP | QUIMIOTERAPIA | 09-03-QUIMIOTERAPIA | AMVEX | NO REGISTRA | A - En Operación | Registro Invima |  | Clase IIa: Riesgo Moderado
BMRVA0010 | REGULADOR DE VACIO | 87677 | VRA09254AP | QUIMIOTERAPIA | 09-03-QUIMIOTERAPIA | AMVEX | NO REGISTRA | A - En Operación | Registro Invima |  | Clase IIa: Riesgo Moderado
BMRVA0011 | REGULADOR DE VACIO | 60221 | VRA09478LM | QUIMIOTERAPIA | 09-03-QUIMIOTERAPIA | DRAGER | NO REGISTRA | A - En Operación | Registro Invima |  | Clase IIa: Riesgo Moderado
BMRVA0012 | REGULADOR DE VACIO | 87675 | VRA09271AP | QUIMIOTERAPIA | 09-03-QUIMIOTERAPIA | AMVEX | NO REGISTRA | A - En Operación | Registro Invima |  | Clase IIa: Riesgo Moderado
BMRVA0013 | REGULADOR DE VACIO | 87676 | VRA09279AP | QUIMIOTERAPIA | 09-03-QUIMIOTERAPIA | AMVEX | NO REGISTRA | A - En Operación | Registro Invima |  | Clase IIa: Riesgo Moderado
BMRVA0014 | REGULADOR DE VACIO | 87680 | VRA09729HO | QUIMIOTERAPIA | 09-03-QUIMIOTERAPIA | AMVEX | NO REGISTRA | A - En Operación | Registro Invima |  | Clase IIa: Riesgo Moderado
BMRVA0015 | REGULADOR DE VACIO | 87674 | VRA09281AP | QUIMIOTERAPIA | 09-03-QUIMIOTERAPIA | AMVEX | NO REGISTRA | A - En Operación | Registro Invima |  | Clase IIa: Riesgo Moderado
BMRVA0017 | REGULADOR DE VACIO | 60220 | VRA09342LM | QUIMIOTERAPIA | 09-03-QUIMIOTERAPIA | DRAGER | NO REGISTRA | A - En Operación | Registro Invima |  | Clase IIa: Riesgo Moderado
BMRVA0018 | REGULADOR DE VACIO | 87673 | VRA08169AP | QUIMIOTERAPIA | 09-03-QUIMIOTERAPIA | AMVEX | NO REGISTRA | A - En Operación | Registro Invima |  | Clase IIa: Riesgo Moderado
BMRVA0019 | REGULADOR DE VACIO | 87671 | VRA08175AP | QUIMIOTERAPIA | 09-03-QUIMIOTERAPIA | AMVEX | NO REGISTRA | A - En Operación | Registro Invima |  | Clase IIa: Riesgo Moderado
BMRVA0020 | REGULADOR DE VACIO | NO REGISTRA | JGHN45056 | CC-GENÉRICO | 00-03-VISUAL-LASER | OHIO | 1234 | A - En Operación | Registro Invima |  | Clase IIa: Riesgo Moderado
BMRVA0021 | REGULADOR DE VACIO | 38180 | NO REGISTRA | UROLOGIA | 09-01-UROLOGIA | CHEMETRON | VACUTRON | I - Dado de Baja | Registro Invima |  | Clase IIa: Riesgo Moderado
BMRVA0022 | REGULADOR DE VACIO | 31842 | GFHJ09247 | UROLOGIA | 09-01-UROLOGIA | OHMEDA | OHMEDA | I - Dado de Baja | Registro Invima |  | Clase IIa: Riesgo Moderado
BMRVA0023 | REGULADOR DE VACIO | 35704 | 63110 | UROLOGIA | 09-01-UROLOGIA | CHEMETRON | 22-13-1108VI-01200 | A - En Operación | Registro Invima |  | Clase IIa: Riesgo Moderado
BMRVA0024 | REGULADOR DE VACIO | 60207 | VRA09485LM | URGENCIAS | 09-00-URGENCIAS | DRAGER | VR-C2UD-CMA | A - En Operación | Registro Invima |  | Clase IIa: Riesgo Moderado
BMRVA0025 | REGULADOR DE VACIO | 60174 | VRA09505LM | URGENCIAS | 09-00-URGENCIAS | DRAGER | VR-C2UD-CMA | A - En Operación | Registro Invima |  | Clase IIa: Riesgo Moderado
BMRVA0026 | REGULADOR DE VACIO | 60178 | VRA09055LM | URGENCIAS | 09-00-URGENCIAS | DRAGER | VR-C2UD-CMA | A - En Operación | Registro Invima |  | Clase IIa: Riesgo Moderado
BMRVA0027 | REGULADOR DE VACIO | 60197 | VRA06889LM | URGENCIAS | 09-00-URGENCIAS | DRAGER | VR-C2UD-CMA | A - En Operación | Registro Invima |  | Clase IIa: Riesgo Moderado
BMRVA0028 | REGULADOR DE VACIO | 60171 | VRA09320LM | URGENCIAS | 09-00-URGENCIAS | DRAGER | VR-C2UD-CMA | A - En Operación | Registro Invima |  | Clase IIa: Riesgo Moderado
BMRVA0029 | REGULADOR DE VACIO | 60176 | VRA09502LM | URGENCIAS | 09-00-URGENCIAS | DRAGER | VR-C2UD-CMA | A - En Operación | Registro Invima |  | Clase IIa: Riesgo Moderado
BMRVA0030 | REGULADOR DE VACIO | 60185 | VRA07016LM | URGENCIAS | 09-00-URGENCIAS | DRAGER | VR-C2UD-CMA | A - En Operación | Registro Invima |  | Clase IIa: Riesgo Moderado
BMRVA0031 | REGULADOR DE VACIO | 60206 | VRA06892LM | URGENCIAS | 09-00-URGENCIAS | DRAGER | VR-C2UD-CMA | A - En Operación | Registro Invima |  | Clase IIa: Riesgo Moderado
BMRVA0032 | REGULADOR DE VACIO | 60190 | VRA07208LM | URGENCIAS | 09-00-URGENCIAS | DRAGER | VR-C2UD-CMA | A - En Operación | Registro Invima |  | Clase IIa: Riesgo Moderado
BMRVA0033 | REGULADOR DE VACIO | 60182 | VRA09311LM | URGENCIAS | 09-00-URGENCIAS | DRAGER | VR-C2UD-CMA | A - En Operación | Registro Invima |  | Clase IIa: Riesgo Moderado
BMRVA0034 | REGULADOR DE VACIO | 60177 | VRA07191LM | URGENCIAS | 09-00-URGENCIAS | DRAGER | VR-C2UD-CMA | A - En Operación | Registro Invima |  | Clase IIa: Riesgo Moderado
BMRVA0035 | REGULADOR DE VACIO | 60217 | VRA09347LM | URGENCIAS | 09-00-URGENCIAS | DRAGER | VR-C2UD-CMA | A - En Operación | Registro Invima |  | Clase IIa: Riesgo Moderado
BMRVA0037 | REGULADOR DE VACIO | 60170 | VRA09057LM | URGENCIAS | 09-00-URGENCIAS | DRAGER | VR-C2UD-CMA | A - En Operación | Registro Invima |  | Clase IIa: Riesgo Moderado
BMRVA0038 | REGULADOR DE VACIO | 60193 | VRA07209LM | URGENCIAS | 09-00-URGENCIAS | DRAGER | VR-C2UD-CMA | A - En Operación | Registro Invima |  | Clase IIa: Riesgo Moderado
BMRVA0040 | REGULADOR DE VACIO | 60212 | VRA09351LM | URGENCIAS | 09-00-URGENCIAS | DRAGER | VR-C2UD-CMA | A - En Operación | Registro Invima |  | Clase IIa: Riesgo Moderado
BMRVA0041 | REGULADOR DE VACIO | 60173 | VRA07046LM | URGENCIAS | 09-00-URGENCIAS | AMVEX | VR-C2UD-CMA | I - Dado de Baja | Registro Invima |  | Clase IIa: Riesgo Moderado
BMRVA0042 | REGULADOR DE VACIO | 60208 | VRA07001LM | URGENCIAS | 09-00-URGENCIAS | DRAGER | VR-C2UD-CMA | A - En Operación | Registro Invima |  | Clase IIa: Riesgo Moderado
BMRVA0043 | REGULADOR DE VACIO | 60199 | VRA06890LM | URGENCIAS | 09-00-URGENCIAS | DRAGER | VR-C2UD-CMA | A - En Operación | Registro Invima |  | Clase IIa: Riesgo Moderado
BMRVA0044 | REGULADOR DE VACIO | 60210 | VRA09344LM | URGENCIAS | 09-00-URGENCIAS | DRAGER | VR-C2UD-CMA | A - En Operación | Registro Invima |  | Clase IIa: Riesgo Moderado
BMRVA0045 | REGULADOR DE VACIO | 60211 | VRA09348LM | URGENCIAS | 09-00-URGENCIAS | DRAGER | VR-C2UD-CMA | A - En Operación | Registro Invima |  | Clase IIa: Riesgo Moderado
BMRVA0046 | REGULADOR DE VACIO | 60215 | VRA09339LM | URGENCIAS | 09-00-URGENCIAS | DRAGER | VR-C2UD-CMA | A - En Operación | Registro Invima |  | Clase IIa: Riesgo Moderado
BMRVA0047 | REGULADOR DE VACIO | 60205 | VRA06888LM | URGENCIAS | 09-00-URGENCIAS | DRAGER | VR-C2UD-CMA | A - En Operación | Registro Invima |  | Clase IIa: Riesgo Moderado
BMRVA0048 | REGULADOR DE VACIO | 60195 | VRA06872LM | URGENCIAS | 09-00-URGENCIAS | DRAGER | VR-C2UD-CMA | A - En Operación | Registro Invima |  | Clase IIa: Riesgo Moderado
BMRVA0049 | REGULADOR DE VACIO | 60216 | VRA09338LM | URGENCIAS | 09-00-URGENCIAS | DRAGER | VR-C2UD-CMA | A - En Operación | Registro Invima |  | Clase IIa: Riesgo Moderado
BMRVA0050 | REGULADOR DE VACIO | 60189 | VRA07257LM | URGENCIAS | 09-00-URGENCIAS | DRAGER | VR-C2UD-CMA | A - En Operación | Registro Invima |  | Clase IIa: Riesgo Moderado
BMRVA0051 | REGULADOR DE VACIO | 60201 | VRA07011LM | URGENCIAS | 09-00-URGENCIAS | DRAGER | VR-C2UD-CMA | A - En Operación | Registro Invima |  | Clase IIa: Riesgo Moderado
BMRVA0052 | REGULADOR DE VACIO | 60155 | VRA071882M | DIAGNOSTICO CARDIOVASCULAR NO INVASIVO | 09-01-DIAGNOSTICO-CARDIOVASCULAR-NO-INVASIVO | AMVEX | VR-C2UD-CMA | A - En Operación | Registro Invima |  | Clase IIa: Riesgo Moderado
BMRVA0053 | REGULADOR DE VACIO | 35080 | GPHJ09248 | DIAGNOSTICO CARDIOVASCULAR NO INVASIVO | 09-01-DIAGNOSTICO-CARDIOVASCULAR-NO-INVASIVO | DATEX OHMEDA | VRA07188LM | I - Dado de Baja | Registro Invima |  | Clase IIa: Riesgo Moderado
BMRVA0054 | REGULADOR DE VACIO | 60157 | VRA07182LM | DIAGNOSTICO CARDIOVASCULAR NO INVASIVO | 09-01-DIAGNOSTICO-CARDIOVASCULAR-NO-INVASIVO | AMVEX | VR-C2UD-CMA | A - En Operación | Registro Invima |  | Clase IIa: Riesgo Moderado
BMRVA0055 | REGULADOR DE VACIO | 60154 | VRA09054LM | DIAGNOSTICO CARDIOVASCULAR NO INVASIVO | 09-01-DIAGNOSTICO-CARDIOVASCULAR-NO-INVASIVO | AMVEX | VR-C2UD-CMA | A - En Operación | Registro Invima |  | Clase IIa: Riesgo Moderado
BMRVA0056 | REGULADOR DE VACIO | 60156 | VRA06870LM | DIAGNOSTICO CARDIOVASCULAR NO INVASIVO | 09-01-DIAGNOSTICO-CARDIOVASCULAR-NO-INVASIVO | AMVEX | VR-C2UD-CMA | A - En Operación | Registro Invima |  | Clase IIa: Riesgo Moderado
BMRVA0057 | REGULADOR DE VACIO | 72496 | VRA05238JN | UNIDAD DE CUIDADO INTENSIVO | 09-02-UCIN | AMVEX | 20200530 | I - Dado de Baja | Registro Invima |  | Clase IIa: Riesgo Moderado
BMRVA0058 | REGULADOR DE VACIO | 72493 | VRA05244JN | UNIDAD DE CUIDADO INTENSIVO | 09-02-UCIN | AMVEX | 20200530 | A - En Operación | Registro Invima |  | Clase IIa: Riesgo Moderado
BMRVA0059 | REGULADOR DE VACIO | 72492 | VRA05243JN | UNIDAD DE CUIDADO INTENSIVO | 09-02-UCIN | AMVEX | 20200530 | A - En Operación | Registro Invima |  | Clase IIa: Riesgo Moderado
BMRVA0060 | REGULADOR DE VACIO | 72495 | VRA05224JN | UNIDAD DE CUIDADO INTENSIVO | 09-02-UCIN | AMVEX | 20200530 | A - En Operación | Registro Invima |  | Clase IIa: Riesgo Moderado
BMRVA0061 | REGULADOR DE VACIO | 72494 | VRA05240JN | UNIDAD DE CUIDADO INTENSIVO | 09-02-UCIN | AMVEX | 20200530 | I - Dado de Baja | Registro Invima |  | Clase IIa: Riesgo Moderado
BMRVA0062 | REGULADOR DE VACIO | 72497 | VRA05246JN | UNIDAD DE CUIDADO CORONARIO | 09-02-UCO | AMVEX | 20200530 | I - No está en Operación | Registro Invima |  | Clase IIa: Riesgo Moderado
BMRVA0063 | REGULADOR DE VACIO | 81566 | VRA0927880 | UNIDAD DE CUIDADO INTENSIVO | 09-02-UCIA | AMVEX | 20200530 | I - Dado de Baja | Registro Invima |  | Clase IIa: Riesgo Moderado
BMRVA0064 | REGULADOR DE VACIO | 81577 | VRA09283BO | UNIDAD DE CUIDADO INTENSIVO | 09-02-UCIA | AMVEX | 20200530 | A - En Operación | Registro Invima |  | Clase IIa: Riesgo Moderado
BMRVA0065 | REGULADOR DE VACIO | 81567 | VRA09285BO | UNIDAD DE CUIDADO INTENSIVO | 09-02-UCIA | AMVEX | 20200530 | A - En Operación | Registro Invima |  | Clase IIa: Riesgo Moderado
BMRVA0066 | REGULADOR DE VACIO | 81574 | VRA09243B0 | UNIDAD DE CUIDADO INTENSIVO | 09-02-UCIA | AMVEX | 20200530 | A - En Operación | Registro Invima |  | Clase IIa: Riesgo Moderado
BMRVA0067 | REGULADOR DE VACIO | 81570 | VRA09252BO | UNIDAD DE CUIDADO INTENSIVO | 09-02-UCIA | AMVEX | 20200530 | I - Dado de Baja | Registro Invima |  | Clase IIa: Riesgo Moderado
BMRVA0068 | REGULADOR DE VACIO | 81563 | VRA09246BO | UNIDAD DE CUIDADO INTENSIVO | 09-02-UCIA | AMVEX | 20200530 | A - En Operación | Registro Invima |  | Clase IIa: Riesgo Moderado
BMRVA0069 | REGULADOR DE VACIO | 81573 | VRA05266JN | UNIDAD DE CUIDADO INTENSIVO | 09-02-UCIA | AMVEX | 20200530 | I - Dado de Baja | Registro Invima |  | Clase IIa: Riesgo Moderado
BMRVA0070 | REGULADOR DE VACIO | 81575 | VRA09249B0 | UNIDAD DE CUIDADO INTENSIVO | 09-02-UCIA | AMVEX | 20200530 | A - En Operación | Registro Invima |  | Clase IIa: Riesgo Moderado
BMRVA0071 | REGULADOR DE VACIO | 47869 | VRA090687B0J | UNIDAD DE CUIDADO INTENSIVO | 09-02-UCIA | AMVEX | 20200530 | A - En Operación | Registro Invima |  | Clase IIa: Riesgo Moderado
BMRVA0072 | REGULADOR DE VACIO | 81569 | VRA09242B0 | UNIDAD DE CUIDADO INTENSIVO | 09-02-UCIA | AMVEX | 20200530 | A - En Operación | Registro Invima |  | Clase IIa: Riesgo Moderado
BMRVA0073 | REGULADOR DE VACIO | 60284 | VRA09329LM | UNIDAD DE CUIDADO INTENSIVO | 09-02-UCIA | AMVEX | 20200530 | A - En Operación | Registro Invima |  | Clase IIa: Riesgo Moderado
BMRVA0074 | REGULADOR DE VACIO | 81576 | VRA09244BO | UNIDAD DE CUIDADO INTENSIVO | 09-02-UCIA | AMVEX | 20200530 | I - Dado de Baja | Registro Invima |  | Clase IIa: Riesgo Moderado
BMRVA0075 | REGULADOR DE VACIO | 81578 | VRA09241BO | CIRUGIA | 09-03-CIRUGIA | AMVEX | 20200530 | A - En Operación | Registro Invima |  | Clase IIa: Riesgo Moderado
BMRVA0076 | REGULADOR DE VACIO | 47870 | VRA08872BJ | UNIDAD DE CUIDADO INTENSIVO | 09-02-UCIA | AMVEX | 20200530 | A - En Operación | Registro Invima |  | Clase IIa: Riesgo Moderado
BMRVA0077 | REGULADOR DE VACIO | 67034 | VRA08465GM% | RECIEN NACIDOS | 09-02-UCINEONATOS | AMVEX | ANALOGICO | A - En Operación | Registro Invima |  | Clase IIa: Riesgo Moderado
BMRVA0078 | REGULADOR DE VACIO | 73189 | VRA05241JN | RECIEN NACIDOS | 09-02-UCINEONATOS | AMVEX | ANALOGICO | A - En Operación | Registro Invima |  | Clase IIa: Riesgo Moderado
BMRVA0079 | REGULADOR DE VACIO | 73185 | VRA05285JN | RECIEN NACIDOS | 09-02-UCINEONATOS | AMVEX | ANALOGICO | A - En Operación | Registro Invima |  | Clase IIa: Riesgo Moderado
BMRVA0080 | REGULADOR DE VACIO | 60250 | VRA06908LM | RECIEN NACIDOS | 09-02-UCINEONATOS | AMVEX |  | A - En Operación | Registro Invima |  | Clase IIa: Riesgo Moderado
BMRVA0082 | REGULADOR DE VACIO | 67036 | VRA05540HM | RECIEN NACIDOS | 09-02-UCINEONATOS | AMVEX | ANALOGICO | A - En Operación | Registro Invima |  | Clase IIa: Riesgo Moderado
BMRVA0083 | REGULADOR DE VACIO | 51823 | VRA08384KL- | RECIEN NACIDOS | 09-02-UCINEONATOS | AMVEX | ANALOGICO | A - En Operación | Registro Invima |  | Clase IIa: Riesgo Moderado
BMRVA0084 | REGULADOR DE VACIO | 51824 | VRA08556KL | RECIEN NACIDOS | 09-02-UCINEONATOS | AMVEX | ANALOGICO | A - En Operación | Registro Invima |  | Clase IIa: Riesgo Moderado
BMRVA0085 | REGULADOR DE VACIO | 73188 | VRA052729JN | RECIEN NACIDOS | 09-02-UCINEONATOS | AMVEX | ANALOGICO | A - En Operación | Registro Invima |  | Clase IIa: Riesgo Moderado
BMRVA0086 | REGULADOR DE VACIO | 73186 | VRA05280JN | RECIEN NACIDOS | 09-02-UCINEONATOS | AMVEX | ANALOGICO | A - En Operación | Registro Invima |  | Clase IIa: Riesgo Moderado
BMRVA0087 | REGULADOR DE VACIO | 73184 | VRA05269JN | RECIEN NACIDOS | 09-02-UCINEONATOS | AMVEX | ANALOGICO | A - En Operación | Registro Invima |  | Clase IIa: Riesgo Moderado
BMRVA0088 | REGULADOR DE VACIO | 67033 | VRA05541HM | RECIEN NACIDOS | 09-02-UCINEONATOS | AMVEX | ANALOGICO | A - En Operación | Registro Invima |  | Clase IIa: Riesgo Moderado
BMRVA0089 | REGULADOR DE VACIO | 38185 | 164761 | RECIEN NACIDOS | 09-02-UCINEONATOS | CHEMET | ANALOGICO | I - Dado de Baja | Registro Invima |  | Clase IIa: Riesgo Moderado
BMRVA0090 | REGULADOR DE VACIO | 67035 | VRA08461GM | RECIEN NACIDOS | 09-02-UCINEONATOS | AMVEX | ANALOGICO | A - En Operación | Registro Invima |  | Clase IIa: Riesgo Moderado
BMRVA0091 | REGULADOR DE VACIO | 67039 | VRA05545HM | RECIEN NACIDOS | 09-02-UCINEONATOS | AMVEX | ANALOGICO | A - En Operación | Registro Invima |  | Clase IIa: Riesgo Moderado
BMRVA0092 | REGULADOR DE VACIO | 67038 | VRA05544HM | RECIEN NACIDOS | 09-02-UCINEONATOS | AMVEX | ANALOGICO | I - Dado de Baja | Registro Invima |  | Clase IIa: Riesgo Moderado
BMRVA0093 | REGULADOR DE VACIO | 73187 | VRA05233JN | RECIEN NACIDOS | 09-02-UCINEONATOS | AMVEX | ANALOGICO | A - En Operación | Registro Invima |  | Clase IIa: Riesgo Moderado
BMRVA0094 | REGULADOR DE VACIO | 44703 | VRA07776GH | UNIDAD DE CUIDADO INTENSIVO PEDIATRICO | 09-02-UCIP | DRAGER | VR-AG-160MM-WL ANALO | I - Dado de Baja | Registro Invima |  | Clase IIa: Riesgo Moderado
BMRVA0095 | REGULADOR DE VACIO | 44700 | VRA7773GH | UNIDAD DE CUIDADO INTENSIVO PEDIATRICO | 09-02-UCIP | DRAGER | VR-AG-160MM-WL ANALO | I - Dado de Baja | Registro Invima |  | Clase IIa: Riesgo Moderado
BMRVA0096 | REGULADOR DE VACIO | 44697 | VRA07777GH | UNIDAD DE CUIDADO INTENSIVO PEDIATRICO | 09-02-UCIP | DRAGER | VR-AG-160MM-WL ANALO | I - Dado de Baja | Registro Invima |  | Clase IIa: Riesgo Moderado
BMRVA0097 | REGULADOR DE VACIO | 44696 | VRA07770GH | UNIDAD DE CUIDADO INTENSIVO PEDIATRICO | 09-02-UCIP | DRAGER | VR-AG-160MM-WL ANALO | I - Dado de Baja | Registro Invima |  | Clase IIa: Riesgo Moderado
BMRVA0098 | REGULADOR DE VACIO | 44704 | VRA07782GH | UNIDAD DE CUIDADO INTENSIVO PEDIATRICO | 09-02-UCIP | DRAGER | VR-AG-160MM-WL ANALO | I - Dado de Baja | Registro Invima |  | Clase IIa: Riesgo Moderado
BMRVA0099 | REGULADOR DE VACIO | 44702 | VRA07787GH | UNIDAD DE CUIDADO INTENSIVO PEDIATRICO | 09-02-UCIP | AMVEX | VR-AG-160MM-WL ANALO | I - Dado de Baja | Registro Invima |  | Clase IIa: Riesgo Moderado
BMRVA0100 | REGULADOR DE VACIO | 60241 | VRA05611LM | UNIDAD DE CUIDADO INTENSIVO PEDIATRICO | 09-02-UCIP | DRAGER | AMVEX | A - En Operación | Registro Invima |  | Clase IIa: Riesgo Moderado
BMRVA0101 | REGULADOR DE VACIO | 60238 | VRA06902LM | UNIDAD DE CUIDADO INTENSIVO PEDIATRICO | 09-02-UCIP | DRAGER | AMVEX | A - En Operación | Registro Invima |  | Clase IIa: Riesgo Moderado
BMRVA0102 | REGULADOR DE VACIO | 60239 | VRA09326LM | UNIDAD DE CUIDADO INTENSIVO PEDIATRICO | 09-02-UCIP | AMVEX |  | A - En Operación | Registro Invima |  | Clase IIa: Riesgo Moderado
BMRVA0103 | REGULADOR DE VACIO | 60243 | VRA06869LM | UNIDAD DE CUIDADO INTENSIVO PEDIATRICO | 09-02-UCIP | AMVEX | AMVEX | A - En Operación | Registro Invima |  | Clase IIa: Riesgo Moderado
BMRVA0104 | REGULADOR DE VACIO | 44698 | VRA07780GH | UNIDAD DE CUIDADO INTENSIVO PEDIATRICO | 09-02-UCIP | AMVEX | VR-AG-160MM-WL ANALO | I - Dado de Baja | Registro Invima |  | Clase IIa: Riesgo Moderado
BMRVA0105 | REGULADOR DE VACIO | 44701 | VRA07772GH | UNIDAD DE CUIDADO INTENSIVO PEDIATRICO | 09-02-UCIP | AMVEX | VR-AG-160MM-WL ANALO | I - Dado de Baja | Registro Invima |  | Clase IIa: Riesgo Moderado
BMRVA0106 | REGULADOR DE VACIO | 60236 | VRA06864LM | UNIDAD DE CUIDADO INTENSIVO PEDIATRICO | 09-02-UCIP | AMVEX | VR-AG-160MM-WL ANALO | A - En Operación | Registro Invima |  | Clase IIa: Riesgo Moderado
BMRVA0107 | REGULADOR DE VACIO | 44705 | VRA07782GH | UNIDAD DE CUIDADO INTENSIVO PEDIATRICO | 09-02-UCIP | AMVEX | VR-AG-160MM-WL ANALO | A - En Operación | Registro Invima |  | Clase IIa: Riesgo Moderado
BMRVA0108 | REGULADOR DE VACIO | 44699 | VRA07763GH | UNIDAD DE CUIDADO INTENSIVO PEDIATRICO | 09-02-UCIP | AMVEX | VR-AG-160MM-WL ANALO | I - Dado de Baja | Registro Invima |  | Clase IIa: Riesgo Moderado
BMRVA0109 | REGULADOR DE VACIO | 60242 | VRA09044LM | UNIDAD DE CUIDADO INTENSIVO PEDIATRICO | 09-02-UCIP | AMVEX | VR-AG-160MM-WL ANALO | A - En Operación | Registro Invima |  | Clase IIa: Riesgo Moderado
BMRVA0110 | REGULADOR DE VACIO | 52249 | VRA09338CM | TRASPLANTE MEDULA OSEA | 09-06-TRANSPLANTE-MEDULA | AMVEX | NO REGISTRA | A - En Operación | Registro Invima |  | Clase IIa: Riesgo Moderado
BMRVA0111 | REGULADOR DE VACIO | 60224 | VRA09307LM | TRASPLANTE MEDULA OSEA | 09-06-TRANSPLANTE-MEDULA | AMVEX | VR-C2UD-CMA | A - En Operación | Registro Invima |  | Clase IIa: Riesgo Moderado
BMRVA0112 | REGULADOR DE VACIO | 60226 | VRA07184LM | TRASPLANTE MEDULA OSEA | 09-06-TRANSPLANTE-MEDULA | AMVEX | VR-C2UD-CMA | A - En Operación | Registro Invima |  | Clase IIa: Riesgo Moderado
BMRVA0113 | REGULADOR DE VACIO | 60229 | VRA06865LM | TRASPLANTE MEDULA OSEA | 09-06-TRANSPLANTE-MEDULA | AMVEX | VR-C2UD-CMA | A - En Operación | Registro Invima |  | Clase IIa: Riesgo Moderado
BMRVA0114 | REGULADOR DE VACIO | 60223 | VRA09345LM | TRASPLANTE MEDULA OSEA | 09-06-TRANSPLANTE-MEDULA | AMVEX | NO REGISTRA | A - En Operación | Registro Invima |  | Clase IIa: Riesgo Moderado
BMRVA0115 | REGULADOR DE VACIO | 60232 | VRA07042LM | TRASPLANTE MEDULA OSEA | 09-06-TRANSPLANTE-MEDULA | AMVEX | VR-C2UD-CMA | A - En Operación | Registro Invima |  | Clase IIa: Riesgo Moderado
BMRVA0116 | REGULADOR DE VACIO | 60225 | VRA06862LM | TRASPLANTE MEDULA OSEA | 09-06-TRANSPLANTE-MEDULA | AMVEX | VR-C2UD-CMA | A - En Operación | Registro Invima |  | Clase IIa: Riesgo Moderado
BMRVA0117 | REGULADOR DE VACIO | 60230 | VRA07044LM | TRASPLANTE MEDULA OSEA | 09-06-TRANSPLANTE-MEDULA | AMVEX | VR-C2UD-CMA | A - En Operación | Registro Invima |  | Clase IIa: Riesgo Moderado
BMRVA0118 | REGULADOR DE VACIO | 60233 | VRA07045LM | TRASPLANTE MEDULA OSEA | 09-06-TRANSPLANTE-MEDULA | AMVEX | VR-C2UD-CMA | A - En Operación | Registro Invima |  | Clase IIa: Riesgo Moderado
BMRVA0119 | REGULADOR DE VACIO | 60228 | VRA07040LM | TRASPLANTE MEDULA OSEA | 09-06-TRANSPLANTE-MEDULA | AMVEX | VR-C2UD-CMA | A - En Operación | Registro Invima |  | Clase IIa: Riesgo Moderado
BMRVA0120 | REGULADOR DE VACIO | 60227 | VRA06861LM | TRASPLANTE MEDULA OSEA | 09-06-TRANSPLANTE-MEDULA | AMVEX | VR-C2UD-CMA | A - En Operación | Registro Invima |  | Clase IIa: Riesgo Moderado
BMRVA0121 | REGULADOR DE VACIO | 60222 | VRA09346LM | TRASPLANTE MEDULA OSEA | 09-06-TRANSPLANTE-MEDULA | AMVEX | NO REGISTRA | A - En Operación | Registro Invima |  | Clase IIa: Riesgo Moderado
BMRVA0122 | REGULADOR DE VACIO | 60234 | VRA07254LM | TRASPLANTE MEDULA OSEA | 09-06-TRANSPLANTE-MEDULA | AMVEX | VR-C2UD-CMA | A - En Operación | Registro Invima |  | Clase IIa: Riesgo Moderado
BMRVA0123 | REGULADOR DE VACIO | 39863 | 173668 | TRASPLANTE MEDULA OSEA | 09-06-TRANSPLANTE-MEDULA | CHEMETRON | VACUTRON | I - Dado de Baja | Registro Invima |  | Clase IIa: Riesgo Moderado
BMRVA0124 | REGULADOR DE VACIO | 52591 | VRA05319EM | ONCOLOGIA RADIOTERAPICA | 09-ST4-RADIOTERAPIA | AMVEX | NO REGISTRA | A - En Operación | Registro Invima |  | Clase IIa: Riesgo Moderado
BMRVA0125 | REGULADOR DE VACIO | 51952 | VRA08569KL | ONCOLOGIA RADIOTERAPICA | 09-ST4-RADIOTERAPIA | AMVEX | NO REGISTRA | A - En Operación | Registro Invima |  | Clase IIa: Riesgo Moderado
BMRVA0126 | REGULADOR DE VACIO | 51953 | VRA08388KL | ONCOLOGIA RADIOTERAPICA | 09-ST4-RADIOTERAPIA | AMVEX | NO REGISTRA | A - En Operación | Registro Invima |  | Clase IIa: Riesgo Moderado
BMRVA0127 | REGULADOR DE VACIO | 51951 | VRA08557KL | ONCOLOGIA RADIOTERAPICA | 09-ST4-RADIOTERAPIA | AMVEX | NO REGISTRA | A - En Operación | Registro Invima |  | Clase IIa: Riesgo Moderado
BMRVA0128 | REGULADOR DE VACIO | 56899 | VRA084646M | ONCOLOGIA RADIOTERAPICA | 09-ST4-RADIOTERAPIA | AMVEX | NO REGISTRA | A - En Operación | Registro Invima |  | Clase IIa: Riesgo Moderado
BMRVA0129 | REGULADOR DE VACIO | 60259 | VRA07220LM | MEDICINA NUCLEAR | 09-ST4-MEDICINA-NUCLEAR | AMVEX | NO REGISTRA | A - En Operación | Registro Invima |  | Clase IIa: Riesgo Moderado
BMRVA0130 | REGULADOR DE VACIO | 51963 | VRA08453KL | MEDICINA NUCLEAR | 09-ST4-MEDICINA-NUCLEAR | AMVEX | NO REGISTRA | A - En Operación | Registro Invima |  | Clase IIa: Riesgo Moderado
BMRVA0132 | REGULADOR DE VACIO | 39297 | NO REGISTRA | MEDICINA NUCLEAR | 09-ST4-MEDICINA-NUCLEAR | CHEMETRON | VACUTRON | A - En Operación | Registro Invima |  | Clase IIa: Riesgo Moderado
BMRVA0133 | REGULADOR DE VACIO | 60257 | VRA07047LM | MEDICINA NUCLEAR | 09-ST4-MEDICINA-NUCLEAR | AMVEX | NO REGISTRA | A - En Operación | Registro Invima |  | Clase IIa: Riesgo Moderado
BMRVA0134 | REGULADOR DE VACIO | 60260 | VRA05594LM | MEDICINA NUCLEAR | 09-ST4-MEDICINA-NUCLEAR | AMVEX | NO REGISTRA | A - En Operación | Registro Invima |  | Clase IIa: Riesgo Moderado
BMRVA0135 | REGULADOR DE VACIO | 60255 | VRA07009LM | MEDICINA NUCLEAR | 09-ST4-MEDICINA-NUCLEAR | AMVEX | NO REGISTRA | A - En Operación | Registro Invima |  | Clase IIa: Riesgo Moderado
BMRVA0136 | REGULADOR DE VACIO | 60253 | VRA06875LM | MEDICINA NUCLEAR | 09-ST4-MEDICINA-NUCLEAR | AMVEX | NO REGISTRA | A - En Operación | Registro Invima |  | Clase IIa: Riesgo Moderado
BMRVA0137 | REGULADOR DE VACIO | 51964 | VRA08512KL | RESONANCIA MAGNETICA | 09-01-RESONANCIA | AMVEX | VR-C2UD-CMA | A - En Operación | Registro Invima |  | Clase IIa: Riesgo Moderado
BMRVA0138 | REGULADOR DE VACIO | 060247-00 | VRA05613LM | TRASPLANTE MEDULA OSEA | 09-06-TRANSPLANTE-MEDULA | AMVEX | VACUTROM | A - En Operación | Registro Invima |  | Ninguno
BMRVA0139 | REGULADOR DE VACIO | 39864 | NO REGISTRA | RESONANCIA MAGNETICA | 00-01-RESONANCIA | CHEMETRON | VACUTROM | A - En Operación | Registro Invima |  | Ninguno
BMRVA0140 | REGULADOR DE VACIO | 060249 | VRA05616LM | RESONANCIA MAGNETICA | 00-01-RESONANCIA | AMVEX | VACUTROM | A - En Operación | Registro Invima |  | Ninguno
BMRVA0141 | REGULADOR DE VACIO | 81723 | VRA09250BO | RESONANCIA MAGNETICA | 00-01-RESONANCIA | AMVEX | VACUTROM | A - En Operación | Registro Invima |  | Ninguno
BMRVA0142 | REGULADOR DE VACIO | 051964-00 | VRA08512KL | RESONANCIA MAGNETICA | 00-01-RESONANCIA | AMVEX | VACUTROM | A - En Operación | Registro Invima |  | Ninguno
BMRVA0143 | REGULADOR DE VACIO | 60246 | VRA09483LM | RESONANCIA MAGNETICA | 00-01-RESONANCIA | AMVEX | VACUTROM | A - En Operación | Registro Invima |  | Ninguno
BMRVA0144 | REGULADOR DE VACIO | 81724 | VRA05245JN | RESONANCIA MAGNETICA | 00-01-RESONANCIA | AMVEX | VACUTROM | A - En Operación | Registro Invima |  | Ninguno
BMRVA0145 | REGULADOR DE VACIO | 51962 | VRA08507KL | RESONANCIA MAGNETICA | 00-01-RESONANCIA | AMVEX | VACUTROM | A - En Operación | Registro Invima |  | Ninguno
BMRVA0146 | REGULADOR DE VACIO | 91593 | VRA09132AP | RESONANCIA MAGNETICA | 00-01-RESONANCIA | AMVEX | VACUTROM | A - En Operación | Registro Invima |  | Ninguno
BMRVA0147 | REGULADOR DE VACIO | 60251 | VRA05283LM | RESONANCIA MAGNETICA | 00-01-RESONANCIA | AMVEX | VACUTROM | A - En Operación | Registro Invima |  | Ninguno
BMRVA0148 | REGULADOR DE VACIO | 60248 | VRA05621LM | RESONANCIA MAGNETICA | 00-01-RESONANCIA | AMVEX | C2A | A - En Operación | Registro Invima |  | Ninguno
BMRVA0149 | REGULADOR DE VACIO | 60245 | 09043LM | RAYOS X SEDE PRINCIPAL | 09-00-IMAGENES-DIAGNOSTICAS | AMVEX |  | A - En Operación | Registro Invima |  | Clase IIa: Riesgo Moderado
BMRVA0150 | REGULADOR DE VACIO | 51961 | VRA08452KL | RESONANCIA MAGNETICA | 00-01-RESONANCIA | AMVEX | VACUTROM | A - En Operación | Registro Invima |  | Ninguno
BMRVA0151 | REGULADOR DE VACIO | 39865 | NO REGISTRA | RESONANCIA MAGNETICA | 00-01-RESONANCIA | CHEMETRON | VACUTROM | A - En Operación | Registro Invima |  | Ninguno
BMRVA0152 | REGULADOR DE VACIO | 72135 | VRA05283JN | ENDOSCOPIA | 09-01-ENDOSCOPIA | AMVEX | NO REGISTRA | A - En Operación | Registro Invima |  | Clase IIa: Riesgo Moderado
BMRVA0153 | REGULADOR DE VACIO | 73183 | VRA05282JN | ENDOSCOPIA | 09-01-ENDOSCOPIA | AMVEX | 202030007 | A - En Operación | Registro Invima |  | Clase IIa: Riesgo Moderado
BMRVA0154 | REGULADOR DE VACIO | 72136 | VRA05286JN | ENDOSCOPIA | 09-01-ENDOSCOPIA | AMVEX | NO REGISTRA | A - En Operación | Registro Invima |  | Clase IIa: Riesgo Moderado
BMRVA0155 | REGULADOR DE VACIO | 46912 | VRA08869BJ | ENDOSCOPIA | 09-01-ENDOSCOPIA | AMVEX | NO REGISTRA | A - En Operación | Registro Invima |  | Clase IIa: Riesgo Moderado
BMRVA0156 | REGULADOR DE VACIO | 46911 | VRA08877BJ | ENDOSCOPIA | 09-01-ENDOSCOPIA | AMVEX | NO REGISTRA | A - En Operación | Registro Invima |  | Clase IIa: Riesgo Moderado
BMRVA0157 | REGULADOR DE VACIO | 72133 | VRA05228JN | ENDOSCOPIA | 09-01-ENDOSCOPIA | AMVEX | NO REGISTRA | A - En Operación | Registro Invima |  | Clase IIa: Riesgo Moderado
BMRVA0158 | REGULADOR DE VACIO | 87570 | VRA09736HO | ENDOSCOPIA | 09-01-ENDOSCOPIA | AMVEX | NO REGISTRA | A - En Operación | Registro Invima |  | Clase IIa: Riesgo Moderado
BMRVA0159 | REGULADOR DE VACIO | 31856 | NO REGISTRA | ENDOSCOPIA | 09-01-ENDOSCOPIA | CHEMETRON | VACUTRON | A - En Operación | Registro Invima |  | Clase IIa: Riesgo Moderado
BMRVA0160 | REGULADOR DE VACIO | 33762 | NO REGISTRA | ENDOSCOPIA | 09-01-ENDOSCOPIA | CHEMETRON | VACUTRON | A - En Operación | Registro Invima |  | Clase IIa: Riesgo Moderado
BMRVA0161 | REGULADOR DE VACIO | 41697 | NO REGISTRA | ENDOSCOPIA | 09-01-ENDOSCOPIA | CHEMETRON | VACUTRON | A - En Operación | Registro Invima |  | Clase IIa: Riesgo Moderado
BMRVA0162 | REGULADOR DE VACIO | 41698 | NO REGISTRA | ENDOSCOPIA | 09-01-ENDOSCOPIA | CHEMETRON | VACUTRON | I - Dado de Baja | Registro Invima |  | Clase IIa: Riesgo Moderado
BMRVA0163 | REGULADOR DE VACIO | 23982 | NO REGISTRA | ENDOSCOPIA | 09-01-ENDOSCOPIA | CHEMETRON | VACUTRON | A - En Operación | Registro Invima |  | Clase IIa: Riesgo Moderado
BMRVA0164 | REGULADOR DE VACIO | 87572 | VRA09725HO | ENDOSCOPIA | 09-01-ENDOSCOPIA | AMVEX | NO REGISTRA | A - En Operación | Registro Invima |  | Clase IIa: Riesgo Moderado
BMRVA0165 | REGULADOR DE VACIO | 72132 | VRA05267JN | ENDOSCOPIA | 09-01-ENDOSCOPIA | AMVEX | NO REGISTRA | A - En Operación | Registro Invima |  | Clase IIa: Riesgo Moderado
BMRVA0166 | REGULADOR DE VACIO | 87571 | VRA09734HO | ENDOSCOPIA | 09-01-ENDOSCOPIA | AMVEX | NO REGISTRA | A - En Operación | Registro Invima |  | Clase IIa: Riesgo Moderado
BMRVA0167 | REGULADOR DE VACIO | 72137 | VRA05268JN | ENDOSCOPIA | 09-01-ENDOSCOPIA | AMVEX | NO REGISTRA | A - En Operación | Registro Invima |  | Clase IIa: Riesgo Moderado
BMRVA0168 | REGULADOR DE VACIO | 72715 | VRA05221JN | ENDOSCOPIA | 09-01-ENDOSCOPIA | AMVEX | 202005030 | A - En Operación | Registro Invima |  | Clase IIa: Riesgo Moderado
BMRVA0169 | REGULADOR DE VACIO | 60289 | VRA09318LM | ENDOSCOPIA | 09-01-ENDOSCOPIA | AMVEX | NO REGISTRA | A - En Operación | Registro Invima |  | Clase IIa: Riesgo Moderado
BMRVA0171 | REGULADOR DE VACIO | 60290 | VRA09319LM | ENDOSCOPIA | 09-01-ENDOSCOPIA | AMVEX | NO REGISTRA | A - En Operación | Registro Invima |  | Clase IIa: Riesgo Moderado
BMRVA0172 | REGULADOR DE VACIO | 72131 | VRA05226JN | ENDOSCOPIA | 09-01-ENDOSCOPIA | AMVEX | NO REGISTRA | A - En Operación | Registro Invima |  | Clase IIa: Riesgo Moderado
BMRVA0173 | REGULADOR DE VACIO | 67048 | VRA05247JN | GINECOBSTETRICIA | 09-03-GINECOBSTETRICIA | AMVEX | NO REGISTRA | A - En Operación | Registro Invima |  | Clase IIa: Riesgo Moderado
BMRVA0174 | REGULADOR DE VACIO | 67050 | VRA05294JN | GINECOBSTETRICIA | 09-03-GINECOBSTETRICIA | AMVEX | NO REGISTRA | A - En Operación | Registro Invima |  | Clase IIa: Riesgo Moderado
BMRVA0175 | REGULADOR DE VACIO | 60237 | VRA06858LM | GINECOBSTETRICIA | 09-03-GINECOBSTETRICIA | AMVEX | NO REGISTRA | I - Dado de Baja | Registro Invima |  | Clase IIa: Riesgo Moderado
BMRVA0176 | REGULADOR DE VACIO | 67049 | VRA05261JN | GINECOBSTETRICIA | 09-03-GINECOBSTETRICIA | AMVEX | NO REGISTRA | I - Dado de Baja | Registro Invima |  | Clase IIa: Riesgo Moderado
BMRVA0177 | REGULADOR DE VACIO | 67051 | VRA05293JN | GINECOBSTETRICIA | 09-03-GINECOBSTETRICIA | AMVEX | V2R | A - En Operación | Registro Invima |  | Clase IIa: Riesgo Moderado
BMRVA0178 | REGULADOR DE VACIO | 60244 | VRA05591LM | GINECOBSTETRICIA | 09-03-GINECOBSTETRICIA | AMVEX | NO REGISTRA | I - Dado de Baja | Registro Invima |  | Clase IIa: Riesgo Moderado
BMRVA0179 | REGULADOR DE VACIO | 60240 | VRA07262LM | GINECOBSTETRICIA | 09-03-GINECOBSTETRICIA | DRAGER | AMVEX | A - En Operación | Registro Invima |  | Clase IIa: Riesgo Moderado
BMRVA0180 | REGULADOR DE VACIO | NO REGISTRA | VRA09718HO | HABITACION UNIDAD DE CUIDADO ESPECIAL OB | 09-06-HOSPITALIZACION | AMVEX | NO REGISTRA | A - En Operación | Registro Invima |  | Clase IIa: Riesgo Moderado
BMRVA0181 | REGULADOR DE VACIO | NO REGISTRA | VRA09742HO | HABITACION UNIDAD DE CUIDADO ESPECIAL OB | 09-06-HOSPITALIZACION | AMVEX | NO REGISTRA | A - En Operación | Registro Invima |  | Clase IIa: Riesgo Moderado
BMRVA0182 | REGULADOR DE VACIO | 60169 | VRA09321LM | HOSPITALIZACION PISO 6 SEDE PRINCIPAL | 09-06-HOSPITALIZACION | AMVEX | INFUSOMAT SPACE | I - Dado de Baja | Registro Invima |  | Clase IIa: Riesgo Moderado
BMRVA0183 | REGULADOR DE VACIO | 60159 | VRA07026LM | HOSPITALIZACION PISO 7 SEDE PRINCIPAL | 09-06-HOSPITALIZACION | AMVEX | NO REGISTRA | I - Dado de Baja | Registro Invima |  | Clase IIa: Riesgo Moderado
BMRVA0184 | REGULADOR DE VACIO | 60160 | VRA07014LM | HOSPITALIZACION PISO 7 SEDE PRINCIPAL | 09-06-HOSPITALIZACION | AMVEX | NO REGISTRA | I - Dado de Baja | Registro Invima |  | Clase IIa: Riesgo Moderado
BMRVA0185 | REGULADOR DE VACIO | 60168 | VRA06917LM | HOSPITALIZACION PISO 6 SEDE PRINCIPAL | 09-06-HOSPITALIZACION | AMVEX | NO REGISTRA | A - En Operación | Registro Invima |  | Clase IIa: Riesgo Moderado
BMRVA0186 | REGULADOR DE VACIO | 60164 | VRA07204LM | HOSPITALIZACION PISO 7 SEDE PRINCIPAL | 09-05-HOSPITALIZACION | AMVEX | NO REGISTRA | I - Dado de Baja | Registro Invima |  | Clase IIa: Riesgo Moderado
BMRVA0187 | REGULADOR DE VACIO | 60165 | VRA09499LM | HOSPITALIZACION PISO 6 SEDE PRINCIPAL | 09-06-HOSPITALIZACION | AMVEX | NO REGISTRA | A - En Operación | Registro Invima |  | Clase IIa: Riesgo Moderado
BMRVA0188 | REGULADOR DE VACIO | 35119 | GFHK10767 | HOSPITALIZACION | 09-05-HOSPITALIZACION | OHMEDA | VACUTRON | A - En Operación | Registro Invima |  | Clase IIa: Riesgo Moderado
BMRVA0189 | REGULADOR DE VACIO | 73190 | VRA05262JN | HOSPITALIZACION PISO 5 SEDE PRINCIPAL | 09-03-CIRUGIA | AMVEX | VR | A - En Operación | Registro Invima |  | Clase IIa: Riesgo Moderado
BMRVA0190 | REGULADOR DE VACIO | 60161 | VRA07189LM | HOSPITALIZACION PISO 5 SEDE PRINCIPAL | 09-05-HOSPITALIZACION | AMVEX | NO REGISTRA | I - Dado de Baja | Registro Invima |  | Clase IIa: Riesgo Moderado
BMRVA0191 | REGULADOR DE VACIO | 72713 | VRA05227 | UNIDAD DE CUIDADO CORONARIO | 09-02-UCO | AMVEX | 20200530 | A - En Operación | Registro Invima |  | Clase IIa: Riesgo Moderado
BMRVA0192 | REGULADOR DE VACIO | 72710 | VRA05374BL | UNIDAD DE CUIDADO INTENSIVO | 09-02-UCIA | AMVEX | 20200530 | A - En Operación | Registro Invima |  | Clase IIa: Riesgo Moderado
BMRVA0193 | REGULADOR DE VACIO | 72712 | VRA05270JN | UNIDAD DE CUIDADO CORONARIO | 09-02-UCO | AMVEX | 20200530 | A - En Operación | Registro Invima |  | Clase IIa: Riesgo Moderado
BMRVA0194 | REGULADOR DE VACIO | 72714 | VRA05237JN | UNIDAD DE CUIDADO CORONARIO | 09-02-UCO | AMVEX | 20200530 | A - En Operación | Registro Invima |  | Clase IIa: Riesgo Moderado
BMRVA0195 | REGULADOR DE VACIO | 72711 | VRA05257JN | UNIDAD DE CUIDADO CORONARIO | 09-02-UCO | AMVEX | 20200530 | A - En Operación | Registro Invima |  | Clase IIa: Riesgo Moderado
BMRVA0196 | REGULADOR DE VACIO | 72713 | VRA05227JN | UNIDAD DE CUIDADO CORONARIO | 09-02-UCO | AMVEX | 20200530 | A - En Operación | Registro Invima |  | Clase IIa: Riesgo Moderado
BMRVA0197 | REGULADOR DE VACIO | 60281 | VRA093306LM | CIRUGIA | 09-03-CIRUGIA | AMVEX | NO REGISTRA | A - En Operación | Registro Invima |  | Clase IIa: Riesgo Moderado
BMRVA0198 | REGULADOR DE VACIO | 87664 | VRA09747HO | CIRUGIA | 09-03-CIRUGIA | AMVEX | NO REGISTRA | A - En Operación | Registro Invima |  | Clase IIa: Riesgo Moderado
BMRVA0199 | REGULADOR DE VACIO | 60272 | VRA09056LM | CIRUGIA | 09-03-CIRUGIA | AMVEX | NO REGISTRA | A - En Operación | Registro Invima |  | Clase IIa: Riesgo Moderado
BMRVA0200 | REGULADOR DE VACIO | 60266 | VRA09050LM | CIRUGIA | 09-03-CIRUGIA | AMVEX | NO REGISTRA | A - En Operación | Registro Invima |  | Clase IIa: Riesgo Moderado
BMRVA0201 | REGULADOR DE VACIO | 87666 | VRA09731HO | CIRUGIA | 09-03-CIRUGIA | AMVEX | NO REGISTRA | I - Dado de Baja | Registro Invima |  | Clase IIa: Riesgo Moderado
BMRVA0202 | REGULADOR DE VACIO | 87661 | VRA09743HO | CIRUGIA | 09-03-CIRUGIA | AMVEX | NO REGISTRA | A - En Operación | Registro Invima |  | Clase IIa: Riesgo Moderado
BMRVA0203 | REGULADOR DE VACIO | 60277 | VRA09049LM | CIRUGIA | 09-03-CIRUGIA | AMVEX | NO REGISTRA | A - En Operación | Registro Invima |  | Clase IIa: Riesgo Moderado
BMRVA0204 | REGULADOR DE VACIO | 60282 | VRA06880LM | CIRUGIA | 09-03-CIRUGIA | AMVEX | NO REGISTRA | I - Dado de Baja | Registro Invima |  | Clase IIa: Riesgo Moderado
BMRVA0205 | REGULADOR DE VACIO | 60271 | VRA09308LM | CIRUGIA | 09-03-CIRUGIA | AMVEX | NO REGISTRA | I - Dado de Baja | Registro Invima |  | Clase IIa: Riesgo Moderado
BMRVA0206 | REGULADOR DE VACIO | 60280 | VRA09320CM | CIRUGIA | 09-03-CIRUGIA | AMVEX | NO REGISTRA | I - Dado de Baja | Registro Invima |  | Clase IIa: Riesgo Moderado
BMRVA0207 | REGULADOR DE VACIO | 60268 | VRA09310LM | CIRUGIA | 09-03-CIRUGIA | AMVEX | NO REGISTRA | A - En Operación | Registro Invima |  | Clase IIa: Riesgo Moderado
BMRVA0208 | REGULADOR DE VACIO | 60279 | VRA09315LM | CIRUGIA | 09-03-CIRUGIA | AMVEX | NO REGISTRA | A - En Operación | Registro Invima |  | Clase IIa: Riesgo Moderado
BMRVA0209 | REGULADOR DE VACIO | 87662 | VRA09719HO | CIRUGIA | 09-03-CIRUGIA | AMVEX | NO REGISTRA | A - En Operación | Registro Invima |  | Clase IIa: Riesgo Moderado
BMRVA0210 | REGULADOR DE VACIO | 60278 | VRA09333LM | CIRUGIA | 09-03-CIRUGIA | AMVEX | NO REGISTRA | A - En Operación | Registro Invima |  | Clase IIa: Riesgo Moderado
BMRVA0211 | REGULADOR DE VACIO | 60276 | VRA09316LM | CIRUGIA | 09-03-CIRUGIA | AMVEX | NO REGISTRA | A - En Operación | Registro Invima |  | Clase IIa: Riesgo Moderado
BMRVA0212 | REGULADOR DE VACIO | 87663 | VRA09723HO | CIRUGIA | 09-03-CIRUGIA | AMVEX | NO REGISTRA | A - En Operación | Registro Invima |  | Clase IIa: Riesgo Moderado
BMRVA0213 | REGULADOR DE VACIO | 60264 | VRA06905LM | CIRUGIA | 09-03-CIRUGIA | AMVEX | NO REGISTRA | I - Dado de Baja | Registro Invima |  | Clase IIa: Riesgo Moderado
BMRVA0214 | REGULADOR DE VACIO | 60265 | VRA07213LM | CIRUGIA | 09-03-CIRUGIA | AMVEX | NO REGISTRA | A - En Operación | Registro Invima |  | Clase IIa: Riesgo Moderado
BMRVA0215 | REGULADOR DE VACIO | 87669 | VRA09762HO | CIRUGIA | 09-03-CIRUGIA | AMVEX | NO REGISTRA | A - En Operación | Registro Invima |  | Clase IIa: Riesgo Moderado
BMRVA0216 | REGULADOR DE VACIO | 60269 | VRA09313LM | CIRUGIA | 09-03-CIRUGIA | AMVEX | NO REGISTRA | I - Dado de Baja | Registro Invima |  | Clase IIa: Riesgo Moderado
BMRVA0217 | REGULADOR DE VACIO | 87665 | VRA09753HO | CIRUGIA | 09-03-CIRUGIA | AMVEX | NO REGISTRA | A - En Operación | Registro Invima |  | Clase IIa: Riesgo Moderado
BMRVA0218 | REGULADOR DE VACIO | 60273 | VRA09331LM | CIRUGIA | 09-03-CIRUGIA | AMVEX | NO REGISTRA | A - En Operación | Registro Invima |  | Clase IIa: Riesgo Moderado
BMRVA0219 | REGULADOR DE VACIO | 60270 | VRA09717LM | CIRUGIA | 09-03-CIRUGIA | AMVEX | NO REGISTRA | A - En Operación | Registro Invima |  | Clase IIa: Riesgo Moderado
BMRVA0220 | REGULADOR DE VACIO | 60267 | VRA09314LM | CIRUGIA | 09-03-CIRUGIA | AMVEX | NO REGISTRA | A - En Operación | Registro Invima |  | Clase IIa: Riesgo Moderado
BMRVA0221 | REGULADOR DE VACIO | 60261 | VRA07050LM | CIRUGIA | 09-03-CIRUGIA | AMVEX | NO REGISTRA | A - En Operación | Registro Invima |  | Clase IIa: Riesgo Moderado
BMRVA0222 | REGULADOR DE VACIO | 60275 | VRA09059LM | CIRUGIA | 09-03-CIRUGIA | AMVEX | NO REGISTRA | A - En Operación | Registro Invima |  | Clase IIa: Riesgo Moderado
BMRVA0223 | REGULADOR DE VACIO | 60262 | VRA05587LM | CIRUGIA | 09-03-CIRUGIA | AMVEX | NO REGISTRA | A - En Operación | Registro Invima |  | Clase IIa: Riesgo Moderado
BMRVA0224 | REGULADOR DE VACIO | 87667 | VRA09720HO | CIRUGIA | 09-03-CIRUGIA | AMVEX | NO REGISTRA | A - En Operación | Registro Invima |  | Clase IIa: Riesgo Moderado
BMRVA0225 | REGULADOR DE VACIO | 60274 | VRA09312LM | CIRUGIA | 09-03-CIRUGIA | AMVEX | NO REGISTRA | A - En Operación | Registro Invima |  | Clase IIa: Riesgo Moderado
BMRVA0226 | REGULADOR DE VACIO | 47923 | VRA06145FK | CIRUGIA | 09-03-CIRUGIA | AMVEX | NO REGISTRA | A - En Operación | Registro Invima |  | Clase IIa: Riesgo Moderado
BMRVA0227 | REGULADOR DE VACIO | 47924 | VRA06118FK | CIRUGIA | 09-03-CIRUGIA | AMVEX | NO REGISTRA | A - En Operación | Registro Invima |  | Clase IIa: Riesgo Moderado
BMRVA0228 | REGULADOR DE VACIO | 60263 | VRA09053LM | CIRUGIA | 09-03-CIRUGIA | AMVEX | NO REGISTRA | I - Dado de Baja | Registro Invima |  | Clase IIa: Riesgo Moderado
BMRVA023 | ASPIRADOR |  | 102000 | UNIDAD MEDICINA REPRODUCTIVA | 01-09-MEDICINA-REPRODUCTIVA | ROCKET | R33-1000 | A - En Operación | Registro Invima |  | Ninguno
BMRVA0230 | ASPIRADOR | 48560 | 081100007382 | UNIDAD DE CUIDADO INTENSIVO PEDIATRICO | 09-02-UCIP | THOMAS |  | A - En Operación | Registro Invima |  | Clase IIa: Riesgo Moderado
BMRVA0231 | REGULADOR DE VACIO | 60158 | 06926LM | HOSPITALIZACION PISO 5 SEDE PRINCIPAL | 09-05-HOSPITALIZACION | AMVEX |  | I - Dado de Baja | Registro Invima |  | Clase IIa: Riesgo Moderado
BMRVA0236 | REGULADOR DE VACIO | 60287 | VRA09309LM | UNIDAD DE CUIDADO INTENSIVO | 09-02-UCIA | AMVEX |  | A - En Operación | Registro Invima |  | Clase IIa: Riesgo Moderado
BMRVA0237 | REGULADOR DE VACIO | 33717 | NO REGISTRA | UNIDAD DE CUIDADO INTENSIVO | 09-02-UCIA | ALLIED HEALTH CARE | VACUTRON | I - Dado de Baja | Registro Invima |  | Clase IIa: Riesgo Moderado
BMRVA0238 | REGULADOR DE VACIO | 60283 | VRA09304LM | UNIDAD DE CUIDADO INTENSIVO | 09-02-UCIA | AMVEX | NO REGISTRA | A - En Operación | Registro Invima |  | Clase IIa: Riesgo Moderado
BMRVA0239 | REGULADOR DE VACIO | 60288 | 09332LM | UNIDAD DE CUIDADO INTENSIVO | 09-02-UCIA | AMVEX | NO REGISTRA | A - En Operación | Registro Invima |  | Clase IIa: Riesgo Moderado
BMRVA0240 | REGULADOR DE VACIO | 60285 | 09305LM | UNIDAD DE CUIDADO INTENSIVO | 09-02-UCIA | AMVEX | NO REGISTRA | A - En Operación | Registro Invima |  | Clase IIa: Riesgo Moderado
BMRVA0241 | REGULADOR DE VACIO |  |  | UNIDAD DE CUIDADO INTENSIVO | 09-02-UCIA | AMVEX | NO REGISTRA | I - Dado de Baja | Registro Invima |  | Clase IIa: Riesgo Moderado
BMRVA0242 | REGULADOR DE VACIO | 81565 | VRA09280BO | UNIDAD DE CUIDADO INTENSIVO | 09-02-UCIA | AMVEX | NO REGISTRA | A - En Operación | Registro Invima |  | Clase IIa: Riesgo Moderado
BMRVA0243 | REGULADOR DE VACIO | 60286 | VRA09484LM | UNIDAD DE CUIDADO INTENSIVO | 09-02-UCIA | AMVEX | NO REGISTRA | A - En Operación | Registro Invima |  | Clase IIa: Riesgo Moderado
BMRVA0244 | REGULADOR DE VACIO | 67044 | VRA05254JN | UNIDAD DE CUIDADO INTENSIVO | 09-02-UCIA | AMVEX | NO REGISTRA | A - En Operación | Registro Invima |  | Clase IIa: Riesgo Moderado
BMRVA0245 | REGULADOR DE VACIO | 21307 | GFHA08795 | UNIDAD DE CUIDADO INTENSIVO | 09-02-UCIA | OHMEDA | NO REGISTRA | I - Dado de Baja | Registro Invima |  | Clase IIa: Riesgo Moderado
BMRVA0246 | REGULADOR DE VACIO | 81564 | VRA09245BO | UNIDAD DE CUIDADO INTENSIVO | 09-02-UCIA | AMVEX | NO REGISTRA | A - En Operación | Registro Invima |  | Clase IIa: Riesgo Moderado
BMRVA0247 | REGULADOR DE VACIO | 81568 | VRA09286BO | UNIDAD DE CUIDADO INTENSIVO | 09-02-UCIA | AMVEX | NO REGISTRA | A - En Operación | Registro Invima |  | Clase IIa: Riesgo Moderado
BMRVA0248 | REGULADOR DE VACIO | 67037 | VRA05546HM | RECIEN NACIDOS | 09-02-UCINEONATOS | AMVEX | NO REGISTRA | A - En Operación | Registro Invima |  | Clase IIa: Riesgo Moderado
BMRVA0249 | REGULADOR DE VACIO | 38183 | N.I | RECIEN NACIDOS | 09-02-UCINEONATOS | CHEMETROM | NO REGISTRA | A - En Operación | Registro Invima |  | Clase IIa: Riesgo Moderado
BMRVA0251 | REGULADOR DE VACIO | 38187 | NO REGISTRA | RECIEN NACIDOS | 09-02-UCINEONATOS | CHEMETROM | 22-13-11080607 | I - Dado de Baja | Registro Invima |  | Clase IIa: Riesgo Moderado
BMRVA0252 | REGULADOR DE VACIO | 38184 | N.I | RECIEN NACIDOS | 09-02-UCINEONATOS | VACUTRON | 22-13-11080607 | A - En Operación | Registro Invima |  | Clase IIa: Riesgo Moderado
BMRVA0253 | REGULADOR DE VACIO | 92176 | VRA09288AP | GINECOBSTETRICIA | 09-03-GINECOBSTETRICIA | AMVEX | NO REGISTRA | A - En Operación | Registro Invima |  | Clase IIa: Riesgo Moderado
BMRVA0254 | REGULADOR DE VACIO | 60231 | VRA07039LM | TRASPLANTE MEDULA OSEA | 09-06-TRANSPLANTE-MEDULA | AMVEX |  | A - En Operación | Registro Invima |  | Clase IIa: Riesgo Moderado
BMRVA0255 | REGULADOR DE VACIO | 52592 | VRA05281EM | TRASPLANTE MEDULA OSEA | 09-06-TRANSPLANTE-MEDULA | AMVEX | AMVEX | A - En Operación | Registro Invima |  | Clase IIa: Riesgo Moderado
BMRVA0256 | REGULADOR DE VACIO | 92174 | VRA08170AP | GINECOBSTETRICIA | 09-03-GINECOBSTETRICIA | AMVEX | NO REGISTRA | A - En Operación | Registro Invima |  | Clase IIa: Riesgo Moderado
BMRVA0257 | REGULADOR DE VACIO | 92175 | VRA09286AP | GINECOBSTETRICIA | 09-03-GINECOBSTETRICIA | AMVEX | NO REGISTRA | A - En Operación | Registro Invima |  | Clase IIa: Riesgo Moderado
BMRVA0258 | REGULADOR DE VACIO | 51949 | VRA07674GJ | TRASPLANTE MEDULA OSEA | 09-06-TRANSPLANTE-MEDULA | AMVEX | VR-C2UD-CMA | A - En Operación | Registro Invima |  | Clase IIa: Riesgo Moderado
BMRVA0259 | REGULADOR DE VACIO | 92177 | VRA09287AP | GINECOBSTETRICIA | 09-03-GINECOBSTETRICIA | AMVEX | NO REGISTRA | A - En Operación | Registro Invima |  | Clase IIa: Riesgo Moderado
BMRVA0260 | REGULADOR DE VACIO | 60184 | VRA09335LM | URGENCIAS | 09-00-URGENCIAS | AMVEX | N.I | A - En Operación | Registro Invima |  | Clase IIa: Riesgo Moderado
BMRVA0261 | REGULADOR DE VACIO | 60214 | VRA01156LM | URGENCIAS | 09-00-URGENCIAS | AMVEX | NI | A - En Operación | Registro Invima |  | Clase IIa: Riesgo Moderado
BMRVA0262 | REGULADOR DE VACIO | 60203 | VRA07005LM | URGENCIAS | 09-00-URGENCIAS | AMVEX | N.I | A - En Operación | Registro Invima |  | Clase IIa: Riesgo Moderado
BMRVA0263 | REGULADOR DE VACIO | 91592 | VRA08299AP | RESONANCIA MAGNETICA | 00-01-RESONANCIA | AMVEX |  | A - En Operación | Registro Invima |  | Ninguno
BMRVA0264 | REGULADOR DE VACIO | 88718 | VRA09728HO | CIRUGIA | 09-03-CIRUGIA | AMVEX |  | I - Dado de Baja | Registro Invima |  | Ninguno
BMRVA0265 | REGULADOR DE VACIO | 87668 | VRA09745HO | CIRUGIA | 09-03-CIRUGIA | AMVEX | VR | A - En Operación | Registro Invima |  | Ninguno
BMRVA0266 | REGULADOR DE VACIO | 60209 | VRA07008LM | URGENCIAS | 09-00-URGENCIAS | AMVEX | N.I | A - En Operación | Registro Invima |  | Clase IIa: Riesgo Moderado
BMRVA0267 | REGULADOR DE VACIO | 60188 | VRA07214LM | URGENCIAS | 09-00-URGENCIAS | AMVEX | N.I | A - En Operación | Registro Invima |  | Clase IIa: Riesgo Moderado
BMRVA0268 | REGULADOR DE VACIO | 60183 | VRA09334LM | URGENCIAS | 09-00-URGENCIAS | AMVEX | VR-C2UD-CMA | I - Dado de Baja | Registro Invima |  | Clase IIa: Riesgo Moderado
BMRVA0269 | REGULADOR DE VACIO | 60252 | VRAO5592LM | MEDICINA NUCLEAR | 09-ST4-MEDICINA-NUCLEAR | AMVEX | VR-C2UD-CMA | A - En Operación | Registro Invima |  | Clase IIa: Riesgo Moderado
BMRVA0270 | REGULADOR DE VACIO | 087678 | VRA08166AP | QUIMIOTERAPIA | 09-03-QUIMIOTERAPIA | AMVEX | NO REGISTRA | A - En Operación | Registro Invima |  | Clase IIa: Riesgo Moderado
BMRVA0271 | REGULADOR DE VACIO | 60288 | VRA09332LM | UNIDAD DE CUIDADO INTENSIVO | 09-02-UCIA | AMVEX | NO REGISTRA | A - En Operación | Registro Invima |  | Clase IIa: Riesgo Moderado
BMRVA0272 | REGULADOR DE VACIO | 92180 | VRA08163AP | UNIDAD DE CUIDADO INTENSIVO | 09-02-UCIA | AMVEX | NO REGISTRA | A - En Operación | Registro Invima |  | Clase IIa: Riesgo Moderado
BMRVA0273 | REGULADOR DE VACIO | 67045 | VRA05295JN | UNIDAD DE CUIDADO INTENSIVO | 09-02-UCIA | AMVEX | NO REGISTRA | A - En Operación | Registro Invima |  | Clase IIa: Riesgo Moderado
BMRVA0274 | REGULADOR DE VACIO | 81572 | VRA09238BO | UNIDAD DE CUIDADO INTENSIVO | 09-02-UCIA | AMVEX | NO REGISTRA | A - En Operación | Registro Invima |  | Clase IIa: Riesgo Moderado
BMRVA0275 | REGULADOR DE VACIO | 92179 | VRA09105AP | UNIDAD DE CUIDADO INTENSIVO | 09-02-UCIA | AMVEX | NO REGISTRA | I - No está en Operación | Registro Invima |  | Clase IIa: Riesgo Moderado
BMRVA0276 | REGULADOR DE VACIO | 81571 | VRA005264JN | UNIDAD DE CUIDADO INTENSIVO | 09-02-UCIA | AMVEX | NO REGISTRA | A - En Operación | Registro Invima |  | Clase IIa: Riesgo Moderado
BMRVA0277 | REGULADOR DE VACIO | 60285 | VRA09305LM | UNIDAD DE CUIDADO INTENSIVO | 09-02-UCIA | AMVEX | NO REGISTRA | A - En Operación | Registro Invima |  | Clase IIa: Riesgo Moderado
BMRVA0278 | REGULADOR DE VACIO |  | VRA09243BO | UNIDAD DE CUIDADO INTENSIVO | 09-02-UCIA | AMVEX | NO REGISTRA | A - En Operación | Registro Invima |  | Clase IIa: Riesgo Moderado
BMRVA0279 | REGULADOR DE VACIO |  | VRA09329LM | UNIDAD DE CUIDADO INTENSIVO | 09-02-UCIA | AMVEX | NO REGISTRA | A - En Operación | Registro Invima |  | Clase IIa: Riesgo Moderado
BMRVA0280 | REGULADOR DE VACIO |  |  | UNIDAD DE CUIDADO INTENSIVO | 09-02-UCIA | AMVEX | NO REGISTRA | I - Dado de Baja | Registro Invima |  | Clase IIa: Riesgo Moderado
BMRVA0281 | REGULADOR DE VACIO | 60194 | VRA06883LM | URGENCIAS | 09-00-URGENCIAS | AMVEX | VR-C2UD-CMA | A - En Operación | Registro Invima |  | Clase IIa: Riesgo Moderado
BMRVA0282 | REGULADOR DE VACIO | 60166 | VRA09058LM | HOSPITALIZACION PISO 8 SEDE PRINCIPAL | 09-08-HOSPITALIZACION | AMVEX |  | A - En Operación | Registro Invima |  | Clase IIa: Riesgo Moderado
BMRVA0283 | REGULADOR DE VACIO | 60235 | VRA07041LM | UNIDAD DE CUIDADO INTENSIVO PEDIATRICO | 09-02-UCIP | DRAGUER | AMVEX | A - En Operación | Registro Invima |  | Clase IIa: Riesgo Moderado
BMRVA0284 | REGULADOR DE VACIO | 60175 | VRA09052LM | URGENCIAS | 09-00-URGENCIAS | AMVEX | AMVEX | A - En Operación | Registro Invima |  | Clase IIa: Riesgo Moderado
BMRVA0285 | REGULADOR DE VACIO | 99554 | C2AX000287 | HOSPITALIZACION PISO 7 SEDE PRINCIPAL | 09-07-HOSPITALIZACION | AMVEX | AMVEX | A - En Operación | Registro Invima |  | Clase IIa: Riesgo Moderado
BMRVA0286 | REGULADOR DE VACIO | 99557 | C2AX000163 | HOSPITALIZACION PISO 8 SEDE PRINCIPAL | 09-08-HOSPITALIZACION | AMVEX | AMVEX | A - En Operación | Registro Invima |  | Clase IIa: Riesgo Moderado
BMRVA0287 | REGULADOR DE VACIO | 99556 | C2AX000286 | HOSPITALIZACION PISO 8 SEDE PRINCIPAL | 09-08-HOSPITALIZACION | AMVEX | AMVEX | I - Dado de Baja | Registro Invima |  | Clase IIa: Riesgo Moderado
BMRVA0288 | REGULADOR DE VACIO | 99555 | C2AX000259 | HOSPITALIZACION PISO 5 SEDE PRINCIPAL | 09-05-HOSPITALIZACION | AMVEX | AMVEX | A - En Operación | Registro Invima |  | Clase IIa: Riesgo Moderado
BMRVA0289 | REGULADOR DE VACIO | 99553 | C2AX000285 | HOSPITALIZACION PISO 5 SEDE PRINCIPAL | 09-05-HOSPITALIZACION | AMVEX | AMVEX | A - En Operación | Registro Invima |  | Clase IIa: Riesgo Moderado
BMRVA0290 | REGULADOR DE VACIO | 99567 | C2XA00045 | CIRUGIA | 09-03-CIRUGIA | AMVEX | AMVEX | A - En Operación | Registro Invima |  | Clase IIa: Riesgo Moderado
BMRVA0291 | REGULADOR DE VACIO | 60180 | VRA09061LM | URGENCIAS | 09-00-URGENCIAS | AMVEX | AMVEX | A - En Operación | Registro Invima |  | Clase IIa: Riesgo Moderado
BMRVA0292 | REGULADOR DE VACIO | 99570 | C2AX000246 | DIAGNOSTICO CARDIOVASCULAR NO INVASIVO | 09-01-DIAGNOSTICO-CARDIOVASCULAR-NO-INVASIVO | AMVEX | AMVEX | A - En Operación | Registro Invima |  | Clase IIa: Riesgo Moderado
BMRVA0293 | REGULADOR DE VACIO | 38186 |  | RECIEN NACIDOS | 09-02-UCINEONATOS | VACUTRON | 22-13-11080507 | A - En Operación | Registro Invima |  | Clase IIa: Riesgo Moderado
BMRVA0294 | REGULADOR DE VACIO | 60167 | VRAO9321LM | HOSPITALIZACION PISO 7 SEDE PRINCIPAL | 09-07-HOSPITALIZACION | AMVEX | NO REGISTRA | A - En Operación | Registro Invima |  | Clase IIa: Riesgo Moderado
BMRVA0295 | REGULADOR DE VACIO | 88724 | VRA09248BO | CIRUGIA | 09-03-CIRUGIA | AMVEX | NO REGISTRA | A - En Operación | Registro Invima |  | Clase IIa: Riesgo Moderado
BMRVA0296 | REGULADOR DE VACIO | 88723 | VRA09741HO | CIRUGIA | 09-03-CIRUGIA | AMVEX | NO REGISTRA | A - En Operación | Registro Invima |  | Clase IIa: Riesgo Moderado
BMRVA0297 | REGULADOR DE VACIO | 88722 | VRA09721HO | CIRUGIA | 09-03-CIRUGIA | AMVEX | NO REGISTRA | A - En Operación | Registro Invima |  | Clase IIa: Riesgo Moderado
BMRVA0298 | REGULADOR DE VACIO | 88725 | VRA05371BL | CIRUGIA | 09-03-CIRUGIA | AMVEX | NO REGISTRA | A - En Operación | Registro Invima |  | Clase IIa: Riesgo Moderado
BMRVA0299 | REGULADOR DE VACIO | 88720 | VRA09240BO | CIRUGIA | 09-03-CIRUGIA | AMVEX | NO REGISTRA | A - En Operación | Registro Invima |  | Clase IIa: Riesgo Moderado
BMRVA0300 | REGULADOR DE VACIO | 88721 | VRA09737HO | CIRUGIA | 09-03-CIRUGIA | AMVEX | NO REGISTRA | A - En Operación | Registro Invima |  | Clase IIa: Riesgo Moderado
BMRVA0301 | REGULADOR DE VACIO | 100837 | C2AX000870 | ECOGRAFIA | 09-00-IMAGENES-DIAGNOSTICAS | AMVEX | NO REGISTRA | A - En Operación | Registro Invima |  | Clase IIa: Riesgo Moderado
BMRVA0302 | REGULADOR DE VACIO |  |  | CIRUGIA | 09-03-CIRUGIA | AMVEX | NO REGISTRA | I - No está en Operación | Registro Invima |  | Clase IIa: Riesgo Moderado
BMRVA0303 | REGULADOR DE VACIO | 60191 | VRA06867LM | URGENCIAS | 09-00-URGENCIAS | AMVEX | VR-C2UD-CMA | A - En Operación | Registro Invima |  | Clase IIa: Riesgo Moderado
BMRVA0304 | REGULADOR DE VACIO | 200 | VRA09128AP | UNIDAD MEDICINA REPRODUCTIVA | 01-09-MEDICINA-REPRODUCTIVA | AMVEX | C2A | A - En Operación | Registro Invima |  | Clase IIa: Riesgo Moderado
BMRVA0305 | REGULADOR DE VACIO | 199 | C2AX000258 | UNIDAD MEDICINA REPRODUCTIVA | 01-09-MEDICINA-REPRODUCTIVA | AMVEX | C2A | A - En Operación | Registro Invima |  | Clase IIa: Riesgo Moderado
BMRVA0306 | REGULADOR DE VACIO | 27322 | GFHF06567 | INGENIERIA CLINICA | 09-ST1-INGENIERIA-CLINICA | OHMEDA | NO REGISTRA | A - En Operación | Registro Invima |  | Clase IIa: Riesgo Moderado
BMRVA0307 | REGULADOR DE VACIO | 56898 | VRA05559HM | ODONTOLOGIA INSTITUCIONAL | 09-05-ODONTOLOGIA | AMVEX | NO REGISTRA | A - En Operación | Registro Invima |  | Clase IIa: Riesgo Moderado
BMRVA0308 | REGULADOR DE VACIO | 103216 | C2AY000612 | HOSPITALIZACION PISO 7 SEDE PRINCIPAL | 09-07-HOSPITALIZACION | AMVEX | NO REGISTRA | A - En Operación | Registro Invima |  | Clase IIa: Riesgo Moderado
BMRVA0309 | REGULADOR DE VACIO | 103215 | C2AY000614 | HOSPITALIZACION PISO 5 SEDE PRINCIPAL | 09-05-HOSPITALIZACION | AMVEX | NO REGISTRA | A - En Operación | Registro Invima |  | Clase IIa: Riesgo Moderado
BMRVA0310 | REGULADOR DE VACIO | 60163 | VRA09303LM | HOSPITALIZACION PISO 7 SEDE PRINCIPAL | 09-07-HOSPITALIZACION | AMVEX | C2A | A - En Operación | Registro Invima |  | Clase IIa: Riesgo Moderado
BMRVA0311 | REGULADOR DE VACIO | 103218 | C2AY000611 | RADIOCIRUGIA Y CX.ESTEREOTACTICA | 07-01-RADIOTERAPIA | AMVEX | NO REGISTRA | A - En Operación | Registro Invima |  | Clase IIa: Riesgo Moderado
BMRVA0312 | REGULADOR DE VACIO | 103217 | C2AY000613 | RADIOCIRUGIA Y CX.ESTEREOTACTICA | 07-01-RADIOTERAPIA | AMVEX | NO REGISTRA | A - En Operación | Registro Invima |  | Clase IIa: Riesgo Moderado
BMRVA0313 | REGULADOR DE VACIO |  |  | HOSPITALIZACION | 09-06-HOSPITALIZACION | AMVEX | AMVEX | I - Dado de Baja | Registro Invima |  | Clase IIa: Riesgo Moderado
BMRVA0314 | REGULADOR DE VACIO | 60219 | 09350LM | QUIMIOTERAPIA | 09-03-QUIMIOTERAPIA | AMVEX | AMVEX | A - En Operación | Registro Invima |  | Clase IIa: Riesgo Moderado
BMRVA0315 | REGULADOR DE VACIO | NO REGISTRA | C2AY000620 | CIRUGIA | 09-03-CIRUGIA | AMVEX | C2A | A - En Operación | Registro Invima |  | Clase IIa: Riesgo Moderado
BMRVA0316 | REGULADOR DE VACIO | NO REGISTRA | C2AY001024 | CIRUGIA | 09-03-CIRUGIA | AMVEX | C2A | A - En Operación | Registro Invima |  | Clase IIa: Riesgo Moderado
BMRVA0317 | REGULADOR DE VACIO | NO REGISTRA | C2AY000623 | CIRUGIA | 09-03-CIRUGIA | AMVEX | C2A | A - En Operación | Registro Invima |  | Clase IIa: Riesgo Moderado
BMRVA0318 | REGULADOR DE VACIO | NO REGISTRA | C2AY001030 | CIRUGIA | 09-03-CIRUGIA | AMVEX | C2A | A - En Operación | Registro Invima |  | Clase IIa: Riesgo Moderado
BMRVA0319 | REGULADOR DE VACIO | NO REGISTRA | C2AY001026 | CIRUGIA | 09-03-CIRUGIA | AMVEX | C2A | A - En Operación | Registro Invima |  | Clase IIa: Riesgo Moderado
BMRVA0320 | REGULADOR DE VACIO | NO REGISTRA | C2AY001025 | CIRUGIA | 09-03-CIRUGIA | AMVEX | C2A | A - En Operación | Registro Invima |  | Clase IIa: Riesgo Moderado
BMRVA0321 | REGULADOR DE VACIO | NO REGISTRA | C2AY001028 | CIRUGIA | 09-03-CIRUGIA | AMVEX | C2A | A - En Operación | Registro Invima |  | Clase IIa: Riesgo Moderado
BMRVA0322 | REGULADOR DE VACIO | NO REGISTRA | C2AY001023 | CIRUGIA | 09-03-CIRUGIA | AMVEX | C2A | A - En Operación | Registro Invima |  | Clase IIa: Riesgo Moderado
BMRVA0323 | REGULADOR DE VACIO | NO REGISTRA | C2AY001027 | CIRUGIA | 09-03-CIRUGIA | AMVEX | C2A | A - En Operación | Registro Invima |  | Clase IIa: Riesgo Moderado
BMRVA0324 | REGULADOR DE VACIO | NO REGISTRA | C2AY001029 | CIRUGIA | 09-03-CIRUGIA | AMVEX | C2A | A - En Operación | Registro Invima |  | Clase IIa: Riesgo Moderado
BMRVA0325 | REGULADOR DE VACIO | NO REGISTRA | C2AY000622 | CIRUGIA | 09-03-CIRUGIA | AMVEX | C2A | A - En Operación | Registro Invima |  | Clase IIa: Riesgo Moderado
BMRVA0326 | REGULADOR DE VACIO | NO REGISTRA | C2AY001022 | CIRUGIA | 09-03-CIRUGIA | AMVEX | C2A | A - En Operación | Registro Invima |  | Clase IIa: Riesgo Moderado
BMRVA0327 | REGULADOR DE VACIO | 72134 | VRA05229JN | ENDOSCOPIA | 09-01-ENDOSCOPIA | AMVEX | C2A | A - En Operación | Registro Invima |  | Clase IIa: Riesgo Moderado
BMRVA0328 | REGULADOR DE VACIO |  | C2AY001031 | CIRUGIA | 09-03-CIRUGIA | AMVEX | C2A | I - Dado de Baja | Registro Invima |  | Clase IIa: Riesgo Moderado
BMRVA0329 | REGULADOR DE VACIO | 103765 | C2AY001031 | CIRUGIA | 09-03-CIRUGIA | AMVEX | C2A | A - En Operación | Registro Invima |  | Clase IIa: Riesgo Moderado
BMRVA0330 | REGULADOR DE VACIO | 103766 | C2AY000620 | CIRUGIA | 09-03-CIRUGIA | AMVEX | C2A | A - En Operación | Registro Invima |  | Clase IIa: Riesgo Moderado
BMRVA0331 | REGULADOR DE VACIO | 103767 | C2AY000623 | CIRUGIA | 09-03-CIRUGIA | AMVEX | C2A | A - En Operación | Registro Invima |  | Clase IIa: Riesgo Moderado
BMRVA0332 | REGULADOR DE VACIO | 103768 | C2AY000622 | CIRUGIA | 09-03-CIRUGIA | AMVEX | C2A | A - En Operación | Registro Invima |  | Clase IIa: Riesgo Moderado
BMRVA0333 | REGULADOR DE VACIO | 103769 | C2AY000626 | CIRUGIA | 09-03-CIRUGIA | AMVEX | C2A | A - En Operación | Registro Invima |  | Clase IIa: Riesgo Moderado
BMRVA0334 | REGULADOR DE VACIO | 103770 | C2AY001027 | CIRUGIA | 09-03-CIRUGIA | AMVEX | C2A | A - En Operación | Registro Invima |  | Clase IIa: Riesgo Moderado
BMRVA0335 | REGULADOR DE VACIO | 103771 | C2AY001029 | CIRUGIA | 09-03-CIRUGIA | AMVEX | C2A | A - En Operación | Registro Invima |  | Clase IIa: Riesgo Moderado
BMRVA0336 | REGULADOR DE VACIO | 103772 | C2AY001022 | CIRUGIA | 09-03-CIRUGIA | AMVEX | C2A | A - En Operación | Registro Invima |  | Clase IIa: Riesgo Moderado
BMRVA0337 | REGULADOR DE VACIO | 103773 | C2AY001025 | CIRUGIA | 09-03-CIRUGIA | AMVEX | C2A | A - En Operación | Registro Invima |  | Clase IIa: Riesgo Moderado
BMRVA0338 | REGULADOR DE VACIO | 103774 | C2AY001023 | CIRUGIA | 09-03-CIRUGIA | AMVEX | C2A | A - En Operación | Registro Invima |  | Clase IIa: Riesgo Moderado
BMRVA0339 | REGULADOR DE VACIO | 103775 | C2AY001030 | CIRUGIA | 09-03-CIRUGIA | AMVEX | C2A | A - En Operación | Registro Invima |  | Clase IIa: Riesgo Moderado
BMRVA0340 | REGULADOR DE VACIO | 103776 | C2AY001028 | CIRUGIA | 09-03-CIRUGIA | AMVEX | C2A | A - En Operación | Registro Invima |  | Clase IIa: Riesgo Moderado
BMRVA0341 | REGULADOR DE VACIO | 103777 | C2AY001024 | CIRUGIA | 09-03-CIRUGIA | AMVEX | C2A | A - En Operación | Registro Invima |  | Clase IIa: Riesgo Moderado
BMRVA0342 | REGULADOR DE VACIO | 103907 | C2AY001032 | HOSPITALIZACION | 09-06-HOSPITALIZACION | AMVEX | C2A | A - En Operación | Registro Invima |  | Clase IIa: Riesgo Moderado
BMRVA0343 | REGULADOR DE VACIO | 103906 | C2AY001033 | HOSPITALIZACION | 09-06-HOSPITALIZACION | AMVEX | C2A | A - En Operación | Registro Invima |  | Clase IIa: Riesgo Moderado
BMRVA0344 | REGULADOR DE VACIO | 60249 | VRA05616LM | RESONANCIA MAGNETICA | 09-01-RESONANCIA | AMVEX | NO REGISTRA | A - En Operación | Registro Invima |  | Clase IIa: Riesgo Moderado
BMRVA0345 | REGULADOR DE VACIO | 104585 | C2AY001042 | ANGIOGRAFIA | 09-01-ANGIOGRAFIA | AMVEX |  | A - En Convenio | Registro Invima |  | Clase IIa: Riesgo Moderado
BMRVA0346 | REGULADOR DE VACIO | 104586 | C2AY001043 | ANGIOGRAFIA | 09-01-ANGIOGRAFIA | AMVEX | AMVEX | A - En Convenio | Registro Invima |  | Clase IIa: Riesgo Moderado
BMRVA0347 | REGULADOR DE VACIO | 104587 | C2AY001044 | ANGIOGRAFIA | 09-01-ANGIOGRAFIA |  |  | A - En Operación | Registro Invima |  | Clase IIa: Riesgo Moderado
BMRVA0348 | REGULADOR DE VACIO | 104588 | C2AY001045 | ANGIOGRAFIA | 09-01-ANGIOGRAFIA | AMVEX | N/R | I - Dado de Baja | Registro Invima |  | Clase IIa: Riesgo Moderado
BMRVA0349 | REGULADOR DE VACIO | 104589 | C2AY001046 | ANGIOGRAFIA | 09-01-ANGIOGRAFIA |  |  | A - En Operación | Registro Invima |  | Clase IIa: Riesgo Moderado
BMRVA0350 | REGULADOR DE VACIO | 104590 | C2AY001047 | ANGIOGRAFIA | 09-01-ANGIOGRAFIA | AMVEX | AMVEX | A - En Convenio | Registro Invima |  | Clase IIa: Riesgo Moderado
BMRVA0351 | REGULADOR DE VACIO | 104591 | C2AY001048 | ANGIOGRAFIA | 09-01-ANGIOGRAFIA | AMVEX | AMVEX | A - En Convenio | Registro Invima |  | Ninguno
BMRVA0352 | REGULADOR DE VACIO | 104592 | C2AY001049 | ANGIOGRAFIA | 09-01-ANGIOGRAFIA | AMVEX | AMVEX | A - En Operación | Registro Invima |  | Clase IIa: Riesgo Moderado
BMRVA0353 | REGULADOR DE VACIO | 105024 | C2AY001052 | HOSPITALIZACION | 09-06-HOSPITALIZACION | AMVEX |  | A - En Operación | Registro Invima |  | Clase IIa: Riesgo Moderado
BMRVA0354 | REGULADOR DE VACIO | 105023 | C2AY001062 | HOSPITALIZACION | 09-06-HOSPITALIZACION | AMVEX |  | I - Dado de Baja | Registro Invima |  | Clase IIa: Riesgo Moderado
BMRVA0355 | REGULADOR DE VACIO | 105020 | C2AY001050 | HOSPITALIZACION | 09-06-HOSPITALIZACION | AMVEX |  | A - En Operación | Registro Invima |  | Clase IIa: Riesgo Moderado
BMRVA0356 | REGULADOR DE VACIO | 105022 | C2AY001057 | HOSPITALIZACION | 09-06-HOSPITALIZACION | AMVEX |  | A - En Operación | Registro Invima |  | Clase IIa: Riesgo Moderado
BMRVA0357 | REGULADOR DE VACIO | 105017 | C2AY001064 | HOSPITALIZACION | 09-06-HOSPITALIZACION | AMVEX | AMVEX | A - En Operación | Registro Invima |  | Clase IIa: Riesgo Moderado
BMRVA0358 | REGULADOR DE VACIO | 105018 | C2AY001066 | HOSPITALIZACION | 09-06-HOSPITALIZACION | AMVEX |  | A - En Operación | Registro Invima |  | Clase IIa: Riesgo Moderado
BMRVA0359 | REGULADOR DE VACIO | 105025 | C2AY001053 | HOSPITALIZACION | 09-06-HOSPITALIZACION | AMVEX |  | A - En Operación | Registro Invima |  | Clase IIa: Riesgo Moderado
BMRVA0360 | REGULADOR DE VACIO | 105021 | C2AY001051 | HOSPITALIZACION | 09-06-HOSPITALIZACION | AMVEX |  | A - En Operación | Registro Invima |  | Clase IIa: Riesgo Moderado
BMRVA0361 | REGULADOR DE VACIO | 105019 | C2AY001065 | HOSPITALIZACION | 09-06-HOSPITALIZACION | AMVEX |  | A - En Operación | Registro Invima |  | Clase IIa: Riesgo Moderado
BMRVA0362 | REGULADOR DE VACIO | 105026 | C2AY001068 | HOSPITALIZACION | 09-06-HOSPITALIZACION | AMVEX |  | A - En Operación | Registro Invima |  | Clase IIa: Riesgo Moderado
BMRVA0363 | REGULADOR DE VACIO | 105035 | C2AY001054 | HOSPITALIZACION | 09-06-HOSPITALIZACION | AMVEX |  | A - En Operación | Registro Invima |  | Clase IIa: Riesgo Moderado
BMRVA0364 | REGULADOR DE VACIO | 105036 | C2AY001059 | HOSPITALIZACION | 09-06-HOSPITALIZACION | AMVEX |  | A - En Operación | Registro Invima |  | Clase IIa: Riesgo Moderado
BMRVA0365 | REGULADOR DE VACIO | 105031 | C2AY001063 | HOSPITALIZACION PISO 6 SEDE PRINCIPAL | 09-06-HOSPITALIZACION | AMVEX |  | I - Dado de Baja | Registro Invima |  | Clase IIa: Riesgo Moderado
BMRVA0366 | REGULADOR DE VACIO | 105030 | C2AY001061 | HOSPITALIZACION | 09-05-HOSPITALIZACION | AMVEX |  | A - En Operación | Registro Invima |  | Clase IIa: Riesgo Moderado
BMRVA0367 | REGULADOR DE VACIO | 105028 | C2AY001060 | HOSPITALIZACION | 09-06-HOSPITALIZACION | AMVEX |  | A - En Operación | Registro Invima |  | Clase IIa: Riesgo Moderado
BMRVA0368 | REGULADOR DE VACIO | 105032 | C2AY001069 | HOSPITALIZACION PISO 7 SEDE PRINCIPAL | 09-07-HOSPITALIZACION | AMVEX |  | I - Dado de Baja | Registro Invima |  | Clase IIa: Riesgo Moderado
BMRVA0369 | REGULADOR DE VACIO | 105033 | C2AY001058 | HOSPITALIZACION | 09-06-HOSPITALIZACION | AMVEX |  | A - En Operación | Registro Invima |  | Clase IIa: Riesgo Moderado
BMRVA0370 | REGULADOR DE VACIO | 105027 | C2AY001067 | HOSPITALIZACION | 09-06-HOSPITALIZACION | AMVEX |  | A - En Operación | Registro Invima |  | Clase IIa: Riesgo Moderado
BMRVA0371 | REGULADOR DE VACIO | 105034 | C2AY001055 | HOSPITALIZACION | 09-06-HOSPITALIZACION | AMVEX |  | I - Dado de Baja | Registro Invima |  | Clase IIa: Riesgo Moderado
BMRVA0372 | REGULADOR DE VACIO | 105029 | C2AY001056 | HOSPITALIZACION PISO 8 SEDE PRINCIPAL | 09-08-HOSPITALIZACION | AMVEX | C2A | A - En Operación | Registro Invima |  | Clase IIa: Riesgo Moderado
BMRVA0373 | REGULADOR DE VACIO | 88719 | VRA09271B0 | CIRUGIA | 09-03-CIRUGIA | AMVEX | NO REGISTRA | A - En Operación | Registro Invima |  | Clase IIa: Riesgo Moderado
BMRVA0374 | REGULADOR DE VACIO | 105507 | C2AY001122 | UROLOGIA | 09-01-UROLOGIA | AMVEX | AMVEX 2 | I - Dado de Baja | Registro Invima |  | Clase IIa: Riesgo Moderado
BMRVA0375 | REGULADOR DE VACIO | 105508 | C2AY001071 | UROLOGIA | 09-01-UROLOGIA | AMVEX | AMVEX | A - En Operación | Registro Invima |  | Clase IIa: Riesgo Moderado
BMRVA0376 | REGULADOR DE VACIO | 105603 | C2AY001129 | UNIDAD DE CUIDADO INTENSIVO | 09-02-UCIA | AMVEX | C2A | A - En Operación | Registro Invima |  | Clase IIa: Riesgo Moderado
BMRVA0377 | REGULADOR DE VACIO | 105600 | C2AY001132 | UNIDAD DE CUIDADO INTENSIVO | 09-02-UCIA | AMVEX | C2A | A - En Operación | Registro Invima |  | Clase IIa: Riesgo Moderado
BMRVA0378 | REGULADOR DE VACIO | 105608 | C2AY001209 | UNIDAD DE CUIDADO INTENSIVO | 09-02-UCIA | AMVEX | C2A | A - En Operación | Registro Invima |  | Clase IIa: Riesgo Moderado
BMRVA0379 | REGULADOR DE VACIO | 105599 | C2AY001133 | UNIDAD DE CUIDADO INTENSIVO | 09-02-UCIA | AMVEX | C2A | A - En Operación | Registro Invima |  | Clase IIa: Riesgo Moderado
BMRVA0380 | REGULADOR DE VACIO |  | C2AY001128 | UNIDAD DE CUIDADO INTENSIVO | 09-02-UCIA | AMVEX | C2A | A - En Operación | Registro Invima |  | Clase IIa: Riesgo Moderado
BMRVA0381 | REGULADOR DE VACIO | 105605 | C2AY001127 | UNIDAD DE CUIDADO INTENSIVO | 09-02-UCIA | AMVEX | C2A | A - En Operación | Registro Invima |  | Clase IIa: Riesgo Moderado
BMRVA0382 | REGULADOR DE VACIO | 105611 | C2AY001136 | UNIDAD DE CUIDADO INTENSIVO | 09-02-UCIA | AMVEX | C2A | A - En Operación | Registro Invima |  | Clase IIa: Riesgo Moderado
BMRVA0383 | REGULADOR DE VACIO | 105601 | C2AY001131 | UNIDAD DE CUIDADO INTENSIVO | 09-02-UCIA | AMVEX | C2A | A - En Operación | Registro Invima |  | Clase IIa: Riesgo Moderado
BMRVA0384 | REGULADOR DE VACIO | 105597 | C2AY001135 | UNIDAD DE CUIDADO INTENSIVO | 09-02-UCIA | AMVEX | C2A | A - En Operación | Registro Invima |  | Clase IIa: Riesgo Moderado
BMRVA0385 | REGULADOR DE VACIO | 105607 | C2AY001125 | UNIDAD DE CUIDADO INTENSIVO | 09-02-UCIA | AMVEX | C2A | I - Dado de Baja | Registro Invima |  | Clase IIa: Riesgo Moderado
BMRVA0386 | REGULADOR DE VACIO | 105606 | C2AY001126 | URGENCIAS | 09-00-URGENCIAS | AMVEX | C2A | A - En Operación | Registro Invima |  | Clase IIa: Riesgo Moderado
BMRVA0387 | REGULADOR DE VACIO | 105598 | C2AY001134 | UNIDAD DE CUIDADO INTENSIVO | 09-02-UCIA | AMVEX | C2A | A - En Operación | Registro Invima |  | Clase IIa: Riesgo Moderado
BMRVA0388 | REGULADOR DE VACIO | 105602 | C2AY001130 | UNIDAD DE CUIDADO INTENSIVO | 09-02-UCIA | AMVEX | C2A | A - En Operación | Registro Invima |  | Clase IIa: Riesgo Moderado
BMRVA0389 | REGULADOR DE VACIO |  | C2AY001189 | UNIDAD DE CUIDADO INTENSIVO | 09-02-UCIA | AMVEX | C2A | A - En Operación | Registro Invima |  | Clase IIa: Riesgo Moderado
BMRVA0390 | REGULADOR DE VACIO | 105663 | C2AY001180 | UNIDAD DE CUIDADO INTENSIVO | 09-02-UCIA | AMVEX | C2A | A - En Operación | Registro Invima |  | Clase IIa: Riesgo Moderado
BMRVA0391 | REGULADOR DE VACIO | 51950 | VRA05764BJ | TRASPLANTE MEDULA OSEA | 09-06-TRANSPLANTE-MEDULA | AMVEX | C2A | A - En Operación | Registro Invima |  | Clase IIa: Riesgo Moderado
BMRVA0392 | REGULADOR DE VACIO | 39862 |  | TRASPLANTE MEDULA OSEA | 09-06-TRANSPLANTE-MEDULA | DRAGER |  | A - En Operación | Registro Invima |  | Clase IIa: Riesgo Moderado
BMRVA0393 | REGULADOR DE VACIO | 105363 | C2AY001180 | UNIDAD DE CUIDADO INTENSIVO | 09-02-UCIA | AMVEX | C2A | A - En Operación | Registro Invima |  | Clase IIa: Riesgo Moderado
BMRVA0394 | REGULADOR DE VACIO | 105604 | C2AY001189 | UNIDAD DE CUIDADO INTENSIVO | 09-02-UCIA | AMVEX | C2A | A - En Operación | Registro Invima |  | Clase IIa: Riesgo Moderado
BMRVA0395 | REGULADOR DE VACIO | 15772 | GFHV19835 | ENDOSCOPIA | 09-01-ENDOSCOPIA | OHOMEDA | NO REGISTRA | A - En Operación | Registro Invima |  | Clase IIa: Riesgo Moderado
BMRVA0396 | REGULADOR DE VACIO |  |  | HOSPITALIZACION PISO 6 SEDE PRINCIPAL | 09-06-HOSPITALIZACION | OHOMEDA | NO REGISTRA | I - Dado de Baja | Registro Invima |  | Clase IIa: Riesgo Moderado
BMRVA0397 | REGULADOR DE VACIO |  | 5799 | ENDOSCOPIA | 09-01-ENDOSCOPIA | WINTERS | NO REGISTRA | A - En Operación | Registro Invima |  | Clase IIa: Riesgo Moderado
BMRVA0398 | REGULADOR DE VACIO |  | 5800 | ENDOSCOPIA | 09-01-ENDOSCOPIA | WINTERS | NO REGISTRA | A - En Operación | Registro Invima |  | Clase IIa: Riesgo Moderado
BMRVA0399 | REGULADOR DE VACIO |  | 5801 | ENDOSCOPIA | 09-01-ENDOSCOPIA | WINTERS | NO REGISTRA | A - En Operación | Registro Invima |  | Clase IIa: Riesgo Moderado
BMRVA0400 | REGULADOR DE VACIO |  | 5807 | ENDOSCOPIA | 09-01-ENDOSCOPIA | WINTERS | NO REGISTRA | A - En Operación | Registro Invima |  | Clase IIa: Riesgo Moderado
BMRVA0401 | REGULADOR DE VACIO | 111369 | C2AY001183 | HOSPITALIZACION PISO 8 SEDE PRINCIPAL | 09-08-HOSPITALIZACION | AMVEX | AMVEX | I - Dado de Baja | Registro Invima |  | Ninguno
BMRVA0402 | REGULADOR DE VACIO | 111959 | L3HZ01922 | ANGIOGRAFIA | 09-01-ANGIOGRAFIA | OHIO | OHIO | A - En Operación | Registro Invima |  | Ninguno
BMRVA0403 | REGULADOR DE VACIO | 111960 | L3HZ01791 | ANGIOGRAFIA | 09-01-ANGIOGRAFIA | OHIO | OHIO | I - Dado de Baja | Registro Invima |  | Ninguno
BMRVA0404 | REGULADOR DE VACIO | 111961 | L3HZ01928 | ANGIOGRAFIA | 09-01-ANGIOGRAFIA | OHIO | OHIO | A - En Operación | Registro Invima |  | Ninguno
BMRVA0405 | REGULADOR DE VACIO | 111962 | L3HZ01923 | ANGIOGRAFIA | 09-01-ANGIOGRAFIA | OHIO | OHIO | A - En Operación | Registro Invima |  | Ninguno
BMRVA0406 | REGULADOR DE VACIO | 111963 | L3HZ01798 | ANGIOGRAFIA | 09-01-ANGIOGRAFIA | OHIO | OHIO | I - Dado de Baja | Registro Invima |  | Ninguno
BMRVA0407 | REGULADOR DE VACIO | 111964 | L3HZ01930 | ANGIOGRAFIA | 09-01-ANGIOGRAFIA | OHIO | OHIO | I - Dado de Baja | Registro Invima |  | Ninguno
BMRVA0408 | REGULADOR DE VACIO | 111965 | L3HZ01926 | ANGIOGRAFIA | 09-01-ANGIOGRAFIA | OHIO | OHIO | A - En Operación | Registro Invima |  | Ninguno
BMRVA0409 | REGULADOR DE VACIO | 111966 | L3HZ01925 | ANGIOGRAFIA | 09-01-ANGIOGRAFIA | OHIO | OHIO | A - En Operación | Registro Invima |  | Ninguno
BMRVA0410 | REGULADOR DE VACIO | 112225 | C2AZ001419 | CIRUGIA | 09-03-CIRUGIA | AMVEX | C2A | A - En Operación | Registro Invima |  | Ninguno
BMRVA0411 | REGULADOR DE VACIO | 112217 | C2AZ001428 | CIRUGIA | 09-03-CIRUGIA | AMVEX | C2A | A - En Operación | Registro Invima |  | Ninguno
BMRVA0412 | REGULADOR DE VACIO | 112222 | C2AZ001423 | CIRUGIA | 09-03-CIRUGIA | AMVEX | C2A | A - En Operación | Registro Invima |  | Ninguno
BMRVA0413 | REGULADOR DE VACIO | 112221 | C2AZ001424 | CIRUGIA | 09-03-CIRUGIA | AMVEX | C2A | A - En Operación | Registro Invima |  | Ninguno
BMRVA0414 | REGULADOR DE VACIO | 112220 | C2AZ001425 | CIRUGIA | 09-03-CIRUGIA | AMVEX | C2A | A - En Operación | Registro Invima |  | Ninguno
BMRVA0415 | REGULADOR DE VACIO | 112219 | C2AZ001426 | CIRUGIA | 09-03-CIRUGIA | AMVEX | C2A | A - En Operación | Registro Invima |  | Ninguno
BMRVA0416 | REGULADOR DE VACIO | 112216 | C2AZ001421 | CIRUGIA | 09-03-CIRUGIA | AMVEX | C2A | A - En Operación | Registro Invima |  | Ninguno
BMRVA0417 | REGULADOR DE VACIO | 112223 | C2AZ001422 | CIRUGIA | 09-03-CIRUGIA | AMVEX | C2A | A - En Operación | Registro Invima |  | Ninguno
BMRVA0418 | REGULADOR DE VACIO | 112224 | C2AZ001420 | CIRUGIA | 09-03-CIRUGIA | AMVEX | C2A | A - En Operación | Registro Invima |  | Ninguno
BMRVA0419 | REGULADOR DE VACIO | 112218 | C2AZ001427 | CIRUGIA | 09-03-CIRUGIA | AMVEX | C2A | A - En Operación | Registro Invima |  | Ninguno
BMRVA0420 | REGULADOR DE VACIO |  | L3HZ01994 | CIRUGIA | 09-03-CIRUGIA | AMVEX | C2A | A - En Operación | Registro Invima |  | Ninguno
BMRVA0421 | REGULADOR DE VACIO | 118637 | L3HZ01771 | URGENCIAS | 09-00-URGENCIAS | OHIO | LC3HA | A - En Operación | Registro Invima |  | Ninguno
BMRVA0422 | REGULADOR DE VACIO |  | L3HZ010676 | CIRUGIA | 09-03-CIRUGIA | AMVEX | C2A | A - En Operación | Registro Invima |  | Ninguno
BMRVA0423 | REGULADOR DE VACIO |  | L3HZ00448 | CIRUGIA | 09-03-CIRUGIA | AMVEX | C2A | A - En Operación | Registro Invima |  | Ninguno
BMRVA0424 | REGULADOR DE VACIO | 118640 | L3HZ01787 | URGENCIAS | 09-00-URGENCIAS | OHIO | LC3HA | A - En Operación | Registro Invima |  | Ninguno
BMRVA0425 | REGULADOR DE VACIO |  | L3HZ01773 | CIRUGIA | 09-03-CIRUGIA | AMVEX | C2A | A - En Operación | Registro Invima |  | Ninguno
BMRVA0426 | REGULADOR DE VACIO | 118641 | L3HZ01789 | URGENCIAS | 09-00-URGENCIAS | AMVEX | C2A | A - En Operación | Registro Invima |  | Ninguno
BMRVA0427 | REGULADOR DE VACIO |  | L3HZ01775 | CIRUGIA | 09-03-CIRUGIA | AMVEX | C2A | A - En Operación | Registro Invima |  | Ninguno
BMRVA0428 | REGULADOR DE VACIO |  | L3HZ01812 | CIRUGIA | 09-03-CIRUGIA | AMVEX | C2A | I - Otro | Registro Invima |  | Ninguno
BMRVA0429 | REGULADOR DE VACIO |  | L3HZ01784 | CIRUGIA | 09-03-CIRUGIA | AMVEX | C2A | A - En Operación | Registro Invima |  | Ninguno
BMRVA0430 | REGULADOR DE VACIO |  | L3HZ00402 | CIRUGIA | 09-03-CIRUGIA | AMVEX | C2A | A - En Operación | Registro Invima |  | Ninguno
BMRVA0431 | REGULADOR DE VACIO |  | L3HZ01779 | CIRUGIA | 09-03-CIRUGIA | AMVEX | C2A | A - En Operación | Registro Invima |  | Ninguno
BMRVA0432 | REGULADOR DE VACIO |  | L3HZ01999 | CIRUGIA | 09-03-CIRUGIA | AMVEX | C2A | A - En Operación | Registro Invima |  | Ninguno
BMRVA0433 | REGULADOR DE VACIO |  | L3HZ01676 | CIRUGIA | 09-03-CIRUGIA | AMVEX | C2A | A - En Operación | Registro Invima |  | Ninguno
BMRVA0434 | REGULADOR DE VACIO | 118642 | L3HZ00402 | INGENIERIA CLINICA | 09-ST1-INGENIERIA-CLINICA | AMVEX | C2A | A - En Operación | Registro Invima |  | Ninguno
BMRVA0435 | REGULADOR DE VACIO | 118643 | L3HZ00448 | INGENIERIA CLINICA | 09-ST1-INGENIERIA-CLINICA | AMVEX | C2A | A - En Operación | Registro Invima |  | Ninguno
BMRVA0436 | REGULADOR DE VACIO | 118631 | L3HZ01994 | GINECOBSTETRICIA | 09-03-GINECOBSTETRICIA | AMVEX | C2A | A - En Operación | Registro Invima |  | Ninguno
BMRVA0437 | REGULADOR DE VACIO | 118632 | L3HZ01676 | GINECOBSTETRICIA | 09-03-GINECOBSTETRICIA | AMVEX | C2A | A - En Operación | Registro Invima |  | Ninguno
BMRVA0438 | REGULADOR DE VACIO | 118633 | L3HZ01773 | GINECOBSTETRICIA | 09-03-GINECOBSTETRICIA | AMVEX | C2A | A - En Operación | Registro Invima |  | Ninguno
BMRVA0439 | REGULADOR DE VACIO | 118634 | L3HZ01775 | GINECOBSTETRICIA | 09-03-GINECOBSTETRICIA | AMVEX | C2A | A - En Operación | Registro Invima |  | Ninguno
BMRVA0440 | REGULADOR DE VACIO | 118635 | L3HZ01779 | GINECOBSTETRICIA | 09-03-GINECOBSTETRICIA | AMVEX | C2A | A - En Operación | Registro Invima |  | Ninguno
BMRVA0441 | REGULADOR DE VACIO | 118636 | L3HZ01812 | GINECOBSTETRICIA | 09-03-GINECOBSTETRICIA | AMVEX | C2A | A - En Operación | Registro Invima |  | Ninguno
BMRVA0442 | REGULADOR DE VACIO | 127619 | C2AB001205 | HOSPITALIZACION PCTES ONCOLOGICOS P 6SUR | 09-06-HEMATO-ONCOLOGIA | AMVEX | 836000000 | A - En Operación | Registro Invima |  | Ninguno
BMRVA0443 | REGULADOR DE VACIO | 127618 | C2AB001206 | HOSPITALIZACION PCTES ONCOLOGICOS P 6SUR | 09-06-HEMATO-ONCOLOGIA | AMVEX | 836000000 | A - En Operación | Registro Invima |  | Ninguno
BMRVA0444 | REGULADOR DE VACIO |  | C2AB000846 | CIRUGIA | 09-03-CIRUGIA | AMVEX | VR | I - Dado de Baja | Registro Invima |  | Ninguno
BMRVA0445 | REGULADOR DE VACIO |  | C2AB001280 | CIRUGIA | 09-03-CIRUGIA | AMVEX | VR | A - En Operación | Registro Invima |  | Ninguno
BMRVA0446 | REGULADOR DE VACIO | 128905 | C2AB001309 | QUIROFANOS CIRUGIA | 09-03-CIRUGIA | AMVEX | VR | A - En Operación | Registro Invima |  | Ninguno
BMRVA0447 | REGULADOR DE VACIO | 128904 | C2AB001249 | QUIROFANOS CIRUGIA | 09-03-CIRUGIA | AMVEX | VR | A - En Operación | Registro Invima |  | Ninguno
BMRVA0448 | REGULADOR DE VACIO | 128903 | C2AB001356 | QUIROFANOS CIRUGIA | 09-03-CIRUGIA | AMVEX | VR | A - En Operación | Registro Invima |  | Ninguno
BMRVA0449 | REGULADOR DE VACIO | 128902 | C2AB001343 | QUIROFANOS CIRUGIA | 09-03-CIRUGIA | AMVEX | VR | A - En Operación | Registro Invima |  | Ninguno
BMRVA0450 | REGULADOR DE VACIO | 128900 | C2AB001279 | QUIROFANOS CIRUGIA | 09-03-CIRUGIA | AMVEX | VR | A - En Operación | Registro Invima |  | Ninguno
BMRVA0451 | REGULADOR DE VACIO | 128901 | C2AB001286 | QUIROFANOS CIRUGIA | 09-03-CIRUGIA | AMVEX | VR | A - En Operación | Registro Invima |  | Ninguno
BMRVA0451.. | REGULADOR DE VACIO |  | C2A000874 | CIRUGIA | 09-03-CIRUGIA | AMVEX | VR | I - Dado de Baja | Registro Invima |  | Ninguno
BMRVA0452 | REGULADOR DE VACIO | 128898 | C2AB001278 | QUIROFANOS CIRUGIA | 09-03-CIRUGIA | AMVEX | VR | A - En Operación | Registro Invima |  | Ninguno
BMRVA0453 | REGULADOR DE VACIO |  | C2AB000841 | CIRUGIA | 09-03-CIRUGIA | AMVEX | VR | I - Dado de Baja | Registro Invima |  | Ninguno
BMRVA0454 | REGULADOR DE VACIO | 128899 | C2AB000840 | QUIROFANOS CIRUGIA | 09-03-CIRUGIA | AMVEX | VR | A - En Operación | Registro Invima |  | Ninguno
BMRVA0455 | REGULADOR DE VACIO | 128897 | C2AB000837 | QUIROFANOS CIRUGIA | 09-03-CIRUGIA | AMVEX | VR | A - En Operación | Registro Invima |  | Ninguno
BMRVA0456 | REGULADOR DE VACIO | 128906 | C2AB000845 | QUIROFANOS CIRUGIA | 09-03-CIRUGIA | AMVEX | VR | A - En Operación | Registro Invima |  | Ninguno
BMRVA0457 | REGULADOR DE VACIO | 60200 | VRA07018LM | URGENCIAS | 09-00-URGENCIAS | AMVEX | C2A | A - En Operación | Registro Invima |  | Ninguno
BMRVA0458 | REGULADOR DE VACIO | 60192 | VRA07221LM | URGENCIAS | 09-00-URGENCIAS | AMVEX | NI | A - En Operación | Registro Invima |  | Ninguno
BMRVA0459 | REGULADOR DE VACIO | 60179 | VRA09042LM | URGENCIAS | 09-00-URGENCIAS | AMVEX | NO REGISTRA | A - En Operación | Registro Invima |  | Ninguno
BMRVA0460 | REGULADOR DE VACIO | 118638 | L3HZ01999 | URGENCIAS | 09-00-URGENCIAS | OHIO | LC3HA | A - En Operación | Registro Invima |  | Ninguno
BMRVA0461 | REGULADOR DE VACIO | 118639 | L3HZ01784 | URGENCIAS | 09-00-URGENCIAS | AMVEX |  | A - En Operación | Registro Invima |  | Ninguno
BMRVA0462 | REGULADOR DE VACIO | 60186 | VRA06927LM | URGENCIAS | 09-00-URGENCIAS | AMVEX |  | A - En Operación | Registro Invima |  | Ninguno
BMRVA0463 | REGULADOR DE VACIO | 131858 | 401000147486 | UROLOGIA | 09-01-UROLOGIA | AMICO | SRA-CHU | A - En Operación | Registro Invima |  | Ninguno
BMRVA0464 | REGULADOR DE VACIO |  | 40100147483 | GINECOBSTETRICIA | 09-03-GINECOBSTETRICIA | AMICO | SRA-CHU | A - En Operación | Registro Invima |  | Ninguno
BMRVA0465 | REGULADOR DE VACIO | 132840 | 40100107084 | UNIDAD DE MONITOREO DE EPILEPSIA | 09-07-TELEMETRIA | AMICO | SRA-CHU | A - En Operación | Registro Invima |  | Ninguno
BMRVA0466 | REGULADOR DE VACIO | 133653 | 401000147485 | GINECOBSTETRICIA | 09-03-GINECOBSTETRICIA | AMICO | SRA-CHU2-F2 | A - En Operación | Registro Invima |  | Ninguno
BMRVA0467 | REGULADOR DE VACIO | 132663 | 40100147483 | GINECOBSTETRICIA | 09-03-GINECOBSTETRICIA | AMICO | SRA-CHU2-F2 | A - En Operación | Registro Invima |  | Ninguno
BMRVA0468 | REGULADOR DE VACIO | 133877 | 40100147482 | UNIDAD DE CUIDADO ESPECIAL OBSTETRICO | 09-03-GINECOBSTETRICIA | AMICO | SRA-CHU2-F2 | A - En Operación | Registro Invima |  | Ninguno
BMRVA0469 | REGULADOR DE VACIO | 133878 | 40100147489 | UNIDAD DE CUIDADO ESPECIAL OBSTETRICO | 09-06-ALTO-CUIDADO-OBSTETRICO | AMICO | SRA-CHU2-F2 | A - En Operación | Registro Invima |  | Ninguno
BMRVA0470 | REGULADOR DE VACIO | 134097 | 40100147487 | CIRUGIA | 09-03-CIRUGIA | AMICO | SRA-CHU2-F2 | A - En Operación | Registro Invima |  | Ninguno
BMRVA0471 | REGULADOR DE VACIO | 60181 | VRA09051LM | URGENCIAS | 09-01-URGENCIAS-PRIORIDAD | AMVEX |  | A - En Operación | Registro Invima |  | Ninguno
BMRVA0472 | REGULADOR DE VACIO | 60202 | VRA06881LM | URGENCIAS | 09-01-URGENCIAS-PRIORIDAD | AMVEX |  | A - En Operación | Registro Invima |  | Ninguno
BMRVA0473 | REGULADOR DE VACIO | 60198 | VRA06907LM | URGENCIAS | 09-01-URGENCIAS-PRIORIDAD | AMVEX |  | A - En Operación | Registro Invima |  | Ninguno
BMRVA0474 | REGULADOR DE VACIO | 60204 | VRA06886LM | URGENCIAS | 09-01-URGENCIAS-PRIORIDAD | AMVEX |  | A - En Operación | Registro Invima |  | Ninguno
BMSAR0001 | SISTEMA DE ALARMA REFRIGERADOR |  | STS-RF-01 | UNIDAD DE VACUNACION - CIUDAD JARDIN | 13-01 - - VACUNACION CIUDAD JARDÍN | FULL GAUGE | TC 940 Ri Plus | A - En Operación | Registro Invima |  | Ninguno
BMSAR0002 | SISTEMA DE ALARMA REFRIGERADOR |  | STS-RF-02 | LABORATORIO CIUDAD JARDIN | 13-01-LABORATORIO-CLINICO | FULL GAUGE | TC 94ORi | A - En Operación | Registro Invima |  | Ninguno
BMSAR0003 | SISTEMA DE ALARMA REFRIGERADOR |  |  | UNIDAD DE VACUNACION PACIFIC MALL | 14-01-VACUNACION | EQUIPOS Y LABORATORIOS | NI | A - En Operación | Registro Invima |  | Ninguno
BMSDR0003 | SISTEMA DE EXTRACCION PCR | 105482 | EP48PXBXA027 | BIOLOGIA MOLECULAR | 09-04-LABORATORIO-CLINICO | BIONER | EXIPERP 48DX | A - En Operación | Registro Invima |  | Ninguno
BMSMDA0001 | MULTÍMETRO DE AIRE | 96366 | EBT731743033 | INGENIERIA CLINICA | 09-ST1-INGENIERIA-CLINICA | ALNOR | EBT731 | A - En Operación | Registro Invima |  | Ninguno
BMSMP0004 | SIMULADOR MULTIPARAMETRICO | 57840 | 2911506 | INGENIERIA CLINICA | 09-ST1-INGENIERIA-CLINICA | FLUKE BIOMEDICAL | PROSIM 8 | A - En Operación | Registro Invima |  | Ninguno
BMSMP0005 | SIMULADOR MULTIPARAMETRICO | 49132 | 1793025 | INGENIERIA CLINICA | 09-ST1-INGENIERIA-CLINICA | FLUKE BIOMEDICAL | PROSIM 8 | A - En Operación | Registro Invima |  | Ninguno
BMSMP0006 | FETAL SIMULATOR | 52259 | 2694052 | INGENIERIA CLINICA | 09-ST1-INGENIERIA-CLINICA | FLUKE BIOMEDICAL | PS320 | A - En Operación | Registro Invima |  | Ninguno
BMSMP0007 | ANALIZADOR DE DESFIBRILADOR | 52258 | 2630045 | INGENIERIA CLINICA | 09-ST1-INGENIERIA-CLINICA | FLUKE BIOMEDICAL | IMPULSE 7000DP | A - En Operación | Registro Invima |  | Ninguno
BMSMP0012 | MEDIDOR DE PRESION UNIVERSAL | 26134 | 152925 | INGENIERIA CLINICA | 09-ST1-INGENIERIA-CLINICA | BIO-TEK | DPM-2 PLUS | I - Dado de Baja | Registro Invima |  | Ninguno
BMSMP0013 | TERMOHIGRÓMETRO | 54015 | TMA-02 | INGENIERIA CLINICA | 09-ST1-INGENIERIA-CLINICA | EXTECH INSTRUMENTS | SD700 | I - Dado de Baja | Registro Invima |  | Ninguno
BMSMP0014 | SIMULADOR MULTIPARAMETRICO | 38190 | 0956803 | INGENIERIA CLINICA | 09-ST1-INGENIERIA-CLINICA | FLUKE BIOMEDICAL | MPS450 | A - Otro | Registro Invima |  | Ninguno
BMSMP0015 | VALIDADOR DE AUTOCLAVES | NO REGISTRA | NO REGISTRA | INGENIERIA CLINICA | 09-ST1-INGENIERIA-CLINICA | MADGETECH | HiTemp140, PRTemp140, PR140 | A - En Operación | Registro Invima |  | Ninguno
BMSMP0016 | ANALIZADOR DE RAYOS X | 96689 | 249290 | RAYOS X | 09-00-IMAGENES-DIAGNOSTICAS | FLUKE BIOMEDICAL | X2-PRESTIGE | A - En Operación | Registro Invima |  | Ninguno
BMSMP0017 | ANALIZADOR DE SEGURIDAD ELECTRICA | 100490 | 4449049 | INGENIERIA CLINICA | 09-ST1-INGENIERIA-CLINICA | FLUKE BIOMEDICAL | ESA615 | A - En Operación | Registro Invima |  | Ninguno
BMSMP0018 | ANALIZADOR PARA INCUBADORAS | 100489 | 44720003 | INGENIERIA CLINICA | 09-ST1-INGENIERIA-CLINICA | FLUKE BIOMEDICAL | INCU II | A - En Operación | Registro Invima |  | Ninguno
BMSMT0001 | SISTEMA DE MONITOREO DE TEMPERATURA | 103578 | A020A6B97C8 | INSTITUTO DE INVESTIGACIONES | 00-06-CONSULTORIOS-P6A | OMICRON / 3 SENSE | PRO-E V3.0 | A - En Operación | Registro Invima |  | Ninguno
BMSMT0002 | SISTEMA DE MONITOREO DE TEMPERATURA | 105352 | 3094 | LABORATORIO | 09-04-LABORATORIO-CLINICO | PRO-E | PRO-E4.0 | A - En Operación | Registro Invima |  | Ninguno
BMSMT0003 | SISTEMA DE MONITOREO DE TEMPERATURA | NO REGISTRA |  | MICROBIOLOGIA | 09-04-MICROBIOLOGIA | HERTEN | MTC-CLOUD | A - En Operación | Registro Invima |  | Ninguno
BMSMT0004 | SISTEMA DE MONITOREO DE TEMPERATURA |  | 3095 | LABORATORIO | 09-04-BIOLOGIA-MOLECULAR | SENSE | PRO-EV3.0 | I - Dado de Baja | Registro Invima |  | Ninguno
BMSMT0005 | SISTEMA DE MONITOREO DE TEMPERATURA |  | MAC:98:8:B:AD:28 | ALMACEN SEDE PRINCIPAL | 09-ST3-BODEGA-ALMACEN | HERTEN | MTC-CLOUD | A - En Operación | Registro Invima |  | Ninguno
BMSNM0001 | SONOMETRO | 36871 | 070410814 | SALUD OCUPACIONAL | 08-02-SALUD-OCUPACIONAL | EXTECH | 407780 | I - Dado de Baja | Registro Invima |  | Ninguno
BMSNM0002 | SONOMETRO | 103976 | 181003382 | SALUD OCUPACIONAL | 08-02-SALUD-OCUPACIONAL | EXTECH | 407732 | A - En Operación | Registro Invima |  | Ninguno
BMTALL0003 | TALLÍMETRO |  | 10000000387363 | BANCO DE SANGRE | 09 -00 - - BANCO DE SANGRE | SECA | 220 | A - En Operación | Registro Invima |  | Ninguno
BMTD | TERMÓMETRO |  | 35460083WS | LABORATORIO | 09-04-LABORATORIO-CLINICO | FLUKE | FOODPRO | I - Dado de Baja | Registro Invima |  | Ninguno
BMTDI0001 | TERMÓMETRO | NO REGISTRA | TSFN-03 | SERVICIO FARMACEUTICO | 09-ST2-SERVICIO-FARMACEUTICO | KEX | RT-803E | A - En Operación | Registro Invima |  | Clase I: Bajo Riesgo
BMTDI0003 | TERMÓMETRO | NO REGISTRA | TCMI-HOS-01 | SERVICIO FARMACEUTICO | 09-ST2-SERVICIO-FARMACEUTICO | KEX | RT-803E | A - En Operación | Registro Invima |  | Clase I: Bajo Riesgo
BMTDI0004 | TERMÓMETRO | NO REGISTRA | TQR-3 | SERVICIO FARMACEUTICO | 09-ST2-SERVICIO-FARMACEUTICO | KEX | RT-803E | A - En Operación | Registro Invima |  | Clase I: Bajo Riesgo
BMTDI0005 | TERMÓMETRO | NO REGISTRA | TSUMR-01 | UNIDAD MEDICINA REPRODUCTIVA | 01-09-MEDICINA-REPRODUCTIVA | GREISINGER | GMH5230 | I - Dado de Baja | Registro Invima |  | Clase I: Bajo Riesgo
BMTDI0006 | TERMÓMETRO | NO REGISTRA | TFS-01 | UNIDAD MEDICINA REPRODUCTIVA | 01-09-MEDICINA-REPRODUCTIVA | FULLCAUGE | SITRAD | I - Dado de Baja | Registro Invima |  | Clase I: Bajo Riesgo
BMTDI0007 | TERMÓMETRO | NO REGISTRA | TFN-5A | UNIDAD MEDICINA REPRODUCTIVA | 01-09-MEDICINA-REPRODUCTIVA | DANFFOS | DIGITAL | I - Dado de Baja | Registro Invima |  | Clase I: Bajo Riesgo
BMTDI0008 | TERMÓMETRO | NO REGISTRA | TFN-6 | UNIDAD MEDICINA REPRODUCTIVA | 01-09-MEDICINA-REPRODUCTIVA | KEX | RT-803E | A - En Operación | Registro Invima |  | Clase I: Bajo Riesgo
BMTDI0009 | TERMÓMETRO | NO REGISTRA | TSPS2-01 | UNIDAD MEDICINA REPRODUCTIVA | 01-09-MEDICINA-REPRODUCTIVA | KEX | RT-803E | I - Dado de Baja | Registro Invima |  | Clase I: Bajo Riesgo
BMTDI0010 | TERMÓMETRO | ID: TVAC-01 | IC: 15935 | CONSULTORIOS CONSULTA EXTERNA | 09-01-CONSULTA-EXTERNA | KEX GERMANY | RT-803E | I - Dado de Baja | Registro Invima |  | Clase I: Bajo Riesgo
BMTDI0011 | TERMÓMETRO | ID: T-CMI-01 | IC: 15986 | CONSULTORIOS CONSULTA EXTERNA | 09-01-CONSULTA-EXTERNA | KEX GERMANY | RT-803E | I - Dado de Baja | Registro Invima |  | Clase I: Bajo Riesgo
BMTDI0012 | TERMÓMETRO | ID: TNCE-2 | IC: 15896 | CONSULTORIOS CONSULTA EXTERNA | 09-01-CONSULTA-EXTERNA | KEX GERMANY | RT-803E | I - Dado de Baja | Registro Invima |  | Clase I: Bajo Riesgo
BMTDI0013 | TERMÓMETRO | NO REGISTRA | TH-A-5 | HOSPITALIZACION PISO 6 SEDE PRINCIPAL | 09-06-HOSPITALIZACION | KEX | RT-803E | I - Dado de Baja | Registro Invima |  | Clase I: Bajo Riesgo
BMTDI0014 | TERMÓMETRO | NO REGISTRA | LCAL-TIR 01 | LABORATORIO | 09-04-LABORATORIO-CLINICO | FLUKE |  | A - En Operación | Registro Invima |  | Clase I: Bajo Riesgo
BMTDI0015 | TERMÓMETRO | NO REGISTRA | LCAL-TIR 02 | LABORATORIO | 09-04-LABORATORIO-CLINICO | FLUKE |  | A - En Operación | Registro Invima |  | Clase I: Bajo Riesgo
BMTDI0016 | TERMÓMETRO | NO REGISTRA | 170249195 | LABORATORIO | 09-04-LABORATORIO-CLINICO | FISHER SCIENTIFIC |  | A - En Operación | Registro Invima |  | Clase I: Bajo Riesgo
BMTDI0017 | TERMÓMETRO | NO REGISTRA | CMI-TP-01 | SEDE PRINCIPAL | 08-03-SUMINISTROS-COMPRAS | TRACEABLE |  | A - En Operación | Registro Invima |  | Ninguno
BMTDI0018 | TERMOHIGRÓMETRO |  | THCAME-02 | SERVICIO FARMACEUTICO | 00-ST-CENTRAL-GASES | KEX GERMANY |  | A - En Convenio | Registro Invima |  | Ninguno
BMTDI0020 | TERMOHIGRÓMETRO |  | CMI-TH-04 | DIAGNOSTICO CARDIOVASCULAR NO INVASIVO | 09-01-DIAGNOSTICO-CARDIOVASCULAR-NO-INVASIVO | KEX GERMANY | RT 812 | I - Dado de Baja | Registro Invima |  | Clase I: Bajo Riesgo
BMTDI0021 | TERMÓMETRO | NO REGISTRA | CMI-TM-03 | SERVICIO FARMACEUTICO | 09-01-ANGIOGRAFIA | KEX |  | A - En Operación | Registro Invima |  | Ninguno
BMTDI0022 | TERMÓMETRO | NO REGISTRA | THCMI-34 | GINECOBSTETRICIA | 09-03-GINECOBSTETRICIA | KEX | RT-812 | I - Dado de Baja | Registro Invima |  | Clase I: Bajo Riesgo
BMTDI0023 | TERMÓMETRO | NO REGISTRA | CMI-TM-02 | GINECOBSTETRICIA | 09-03-GINECOBSTETRICIA | KEX | RT-812 | A - En Operación | Registro Invima |  | Clase I: Bajo Riesgo
BMTDI0024 | TERMOHIGRÓMETRO | NO REGISTRA | CMI-TH-09 | CIRUGIA | 09-03-CIRUGIA | KEX | RT-812 | I - Dado de Baja | Registro Invima |  | Clase I: Bajo Riesgo
BMTDI0025 | TERMÓMETRO |  | ILCVA-3 | LABORATORIO | 09-04-LABORATORIO-CLINICO | BRIXCO | NI | A - En Operación | Registro Invima |  | Ninguno
BMTDI0026 | TERMÓMETRO |  | CMI-AL-01 | LABORATORIO | 09-04-LABORATORIO-CLINICO | BRIXCO | NI | A - En Operación | Registro Invima |  | Ninguno
BMTDI0027 | TERMOHIGRÓMETRO | NO REGISTRA | CMI-TH-07 | LABORATORIO | 09-04-LABORATORIO-CLINICO | NO REGISTRA |  | I - Dado de Baja | Registro Invima |  | Ninguno
BMTDI0028 | TERMÓMETRO |  | RF-TDP-001 | REHABILITACIÓN Y ACONDICIONAMIENTO-CIUDAD JARDIN | 05-01-REHABILITACION-FISICA | BRIXCO | 5060 | A - En Operación | Registro Invima |  | Ninguno
BMTDI0029 | TERMOHIGRÓMETRO | NO REGISTRA | THAHCA-03 | HOSPITALIZACION PISO 8 SEDE PRINCIPAL | 09-08-HOSPITALIZACION | KEX | RT-812 | I - Dado de Baja | Registro Invima |  | Clase I: Bajo Riesgo
BMTDI0030 | TERMÓMETRO | NO REGISTRA | 33572412/EFC67B040000 | LABORATORIO | 09-04-LABORATORIO-CLINICO | LABGUARD | MD5075 | A - En Operación | Registro Invima |  | Clase I: Bajo Riesgo
BMTDI0031 | TERMÓMETRO | NO REGISTRA | 33472337/61D17B040000 | LABORATORIO | 09-04-LABORATORIO-CLINICO | LABGUARD | MD5075 | A - En Operación | Registro Invima |  | Clase I: Bajo Riesgo
BMTDI0032 | TERMÓMETRO | NO REGISTRA | 24360056/162A0D040000 | LABORATORIO | 09-04-LABORATORIO-CLINICO | LABGUARD | MD5075 | A - En Operación | Registro Invima |  | Clase I: Bajo Riesgo
BMTDI0033 | TERMÓMETRO | NO REGISTRA | 33170660/BA9DB4040000 | LABORATORIO | 09-04-LABORATORIO-CLINICO | LABGUARD | MD5075 | A - En Operación | Registro Invima |  | Clase I: Bajo Riesgo
BMTDI0034 | TERMÓMETRO | NO REGISTRA | 33170660/F21BB5040000 | LABORATORIO | 09-04-LABORATORIO-CLINICO | LABGUARD | MD5075 | A - En Operación | Registro Invima |  | Clase I: Bajo Riesgo
BMTDI0035 | TERMÓMETRO | NO REGISTRA | 33572400/F514B4040000 | LABORATORIO | 09-04-LABORATORIO-CLINICO | LABGUARD | MD5075 | A - En Operación | Registro Invima |  | Clase I: Bajo Riesgo
BMTDI0036 | TERMÓMETRO | NO REGISTRA | 24360051/DF86DC030000 | LABORATORIO | 09-04-LABORATORIO-CLINICO | LABGUARD | MD5075 | A - En Operación | Registro Invima |  | Clase I: Bajo Riesgo
BMTDI0037 | TERMÓMETRO | NO REGISTRA | 33972738/520787040000 | LABORATORIO | 09-04-LABORATORIO-CLINICO | LABGUARD | MD5075 | A - En Operación | Registro Invima |  | Clase I: Bajo Riesgo
BMTDI0038 | TERMÓMETRO | NO REGISTRA | 33472321/360E7C040000 | LABORATORIO | 09-04-LABORATORIO-CLINICO | LABGUARD | MD5075 | A - En Operación | Registro Invima |  | Clase I: Bajo Riesgo
BMTDI0039 | TERMÓMETRO | NO REGISTRA | 33572445/6E2A87040000 | LABORATORIO | 09-04-LABORATORIO-CLINICO | LABGUARD | MD5075 | A - En Operación | Registro Invima |  | Clase I: Bajo Riesgo
BMTDI0040 | TERMÓMETRO | NO REGISTRA | 33972740/B219CE040000 | LABORATORIO | 09-04-LABORATORIO-CLINICO | LABGUARD | MD5075 | A - En Operación | Registro Invima |  | Clase I: Bajo Riesgo
BMTDI0041 | TERMÓMETRO | NO REGISTRA | 33572444/F6D27B040000 | LABORATORIO | 09-04-LABORATORIO-CLINICO | LABGUARD | MD5075 | A - En Operación | Registro Invima |  | Clase I: Bajo Riesgo
BMTDI0042 | TERMÓMETRO | NO REGISTRA | 33472339/C517B4040000 | LABORATORIO | 09-04-LABORATORIO-CLINICO | LABGUARD | MD5075 | A - En Operación | Registro Invima |  | Clase I: Bajo Riesgo
BMTDI0043 | TERMÓMETRO | NO REGISTRA | 24360052/25320D040000 | LABORATORIO | 09-04-LABORATORIO-CLINICO | LABGUARD | MD5075 | A - En Operación | Registro Invima |  | Clase I: Bajo Riesgo
BMTDI0044 | TERMÓMETRO | NO REGISTRA | 24360047/AD4EE5030000 | LABORATORIO | 09-04-LABORATORIO-CLINICO | LABGUARD | MD5075 | A - En Operación | Registro Invima |  | Clase I: Bajo Riesgo
BMTDI0045 | TERMÓMETRO | NO REGISTRA | 335722414/BA2887040000 | LABORATORIO | 09-04-LABORATORIO-CLINICO | LABGUARD | MD5075 | A - En Operación | Registro Invima |  | Clase I: Bajo Riesgo
BMTDI0046 | TERMÓMETRO | NO REGISTRA | 33472315/50C086040000 | LABORATORIO | 09-04-LABORATORIO-CLINICO | LABGUARD | MD5075 | I - Dado de Baja | Registro Invima |  | Clase I: Bajo Riesgo
BMTDI0047 | TERMÓMETRO | NO REGISTRA | 33572438/4A0AB4040000 | LABORATORIO | 09-04-LABORATORIO-CLINICO | LABGUARD | MD5075 | A - En Operación | Registro Invima |  | Clase I: Bajo Riesgo
BMTDI0048 | TERMÓMETRO | NO REGISTRA | 07190D60153D/37BF7B040000 | LABORATORIO | 09-04-LABORATORIO-CLINICO | LABGUARD | MD5075 | A - En Operación | Registro Invima |  | Clase I: Bajo Riesgo
BMTDI0049 | TERMÓMETRO | NO REGISTRA | 07190D60120E/4F4487040000 | LABORATORIO | 09-04-LABORATORIO-CLINICO | LABGUARD | MD5075 | A - En Operación | Registro Invima |  | Clase I: Bajo Riesgo
BMTDI0050 | TERMÓMETRO | NO REGISTRA | 33170663/7C45B4040000 | LABORATORIO | 09-04-LABORATORIO-CLINICO | LABGUARD | MD5075 | A - En Operación | Registro Invima |  | Clase I: Bajo Riesgo
BMTDI0051 | TERMÓMETRO | NO REGISTRA | 07190D601231/CDC77B040000 | LABORATORIO | 09-04-LABORATORIO-CLINICO | LABGUARD | MD5075 | A - En Operación | Registro Invima |  | Clase I: Bajo Riesgo
BMTDI0052 | TERMÓMETRO | NO REGISTRA | 33572453/51D786040000 | LABORATORIO | 09-04-LABORATORIO-CLINICO | LABGUARD | MD5075 | A - En Operación | Registro Invima |  | Clase I: Bajo Riesgo
BMTDI0053 | TERMÓMETRO | NO REGISTRA | 33572440/DCC686040000 | LABORATORIO | 09-04-LABORATORIO-CLINICO | LABGUARD | MD5075 | A - En Operación | Registro Invima |  | Clase I: Bajo Riesgo
BMTDI0054 | TERMÓMETRO | NO REGISTRA | 33972739/09767B040000 | LABORATORIO | 09-04-LABORATORIO-CLINICO | LABGUARD | MD5075 | A - En Operación | Registro Invima |  | Clase I: Bajo Riesgo
BMTDI0055 | TERMÓMETRO | NO REGISTRA | 07190D614AF/6F1887040000 | LABORATORIO | 09-04-LABORATORIO-CLINICO | LABGUARD | MD5075 | A - En Operación | Registro Invima |  | Clase I: Bajo Riesgo
BMTDI0056 | TERMÓMETRO | NO REGISTRA | 07190B6001D9/E07C86040000 | LABORATORIO | 09-04-LABORATORIO-CLINICO | LABGUARD | MD5075 | A - En Operación | Registro Invima |  | Clase I: Bajo Riesgo
BMTDI0057 | TERMÓMETRO | NO REGISTRA | 33572409/E00C8F040000 | LABORATORIO | 09-04-LABORATORIO-CLINICO | LABGUARD | MD5075 | A - En Operación | Registro Invima |  | Clase I: Bajo Riesgo
BMTDI0058 | TERMÓMETRO | NO REGISTRA | 24360054/14440D40000 | LABORATORIO | 09-04-LABORATORIO-CLINICO | LABGUARD | MD5075 | A - En Operación | Registro Invima |  | Clase I: Bajo Riesgo
BMTDI0059 | TERMÓMETRO | NO REGISTRA | 24360050/49B1DC030000 | LABORATORIO | 09-04-LABORATORIO-CLINICO | LABGUARD | MD5075 | A - En Operación | Registro Invima |  | Clase I: Bajo Riesgo
BMTDI0060 | TERMÓMETRO |  | 24360049/7039E5030000 | LABORATORIO | 09-04-LABORATORIO-CLINICO | LABGUARD | MD5075 | A - En Operación | Registro Invima |  | Clase I: Bajo Riesgo
BMTDI0061 | TERMÓMETRO | NO REGISTRA | 10034771/10039379 | LABORATORIO | 09-04-LABORATORIO-CLINICO | LABGUARD | 416015 | A - En Operación | Registro Invima |  | Clase I: Bajo Riesgo
BMTDI0062 | TERMÓMETRO | NO REGISTRA | 10034771/10041474 | LABORATORIO | 09-04-LABORATORIO-CLINICO | LABGUARD | 416015 | A - En Operación | Registro Invima |  | Clase I: Bajo Riesgo
BMTDI0063 | TERMÓMETRO | NO REGISTRA | 10034771/10041470 | LABORATORIO | 09-04-LABORATORIO-CLINICO | LABGUARD | 416015 | A - En Operación | Registro Invima |  | Clase I: Bajo Riesgo
BMTDI0064 | TERMÓMETRO | NO REGISTRA | 21153385/537D86040000 | LABORATORIO | 09-04-LABORATORIO-CLINICO | LABGUARD | MD5075 | A - En Operación | Registro Invima |  | Clase I: Bajo Riesgo
BMTDI0065 | TERMÓMETRO | NO REGISTRA | 21153385/A51593030000 | LABORATORIO | 09-04-LABORATORIO-CLINICO | LABGUARD | MD5076 | A - En Operación | Registro Invima |  | Clase I: Bajo Riesgo
BMTDI0066 | TERMÓMETRO | NO REGISTRA | 33572469/0B1C8F040000 | LABORATORIO | 09-04-LABORATORIO-CLINICO | LABGUARD | MD5075 | A - En Operación | Registro Invima |  | Clase I: Bajo Riesgo
BMTDI0067 | TERMÓMETRO | NO REGISTRA | 33472329 | LABORATORIO | 09-04-LABORATORIO-CLINICO | LABGUARD | MD5075 | A - En Operación | Registro Invima |  | Clase I: Bajo Riesgo
BMTDI0068 | TERMÓMETRO | NO REGISTRA | 33472334 | LABORATORIO | 09-04-LABORATORIO-CLINICO | LABGUARD | MD5075 | A - En Operación | Registro Invima |  | Clase I: Bajo Riesgo
BMTDI0069 | TERMÓMETRO | NO REGISTRA | 33472338 | LABORATORIO | 09-04-LABORATORIO-CLINICO | LABGUARD | MD5075 | A - En Operación | Registro Invima |  | Clase I: Bajo Riesgo
BMTDI0070 | TERMÓMETRO | NO REGISTRA | 33472326/37BF7B040000 | LABORATORIO | 09-04-LABORATORIO-CLINICO | LABGUARD | MD5075 | A - En Operación | Registro Invima |  | Clase I: Bajo Riesgo
BMTDI0071 | TERMÓMETRO | NO REGISTRA | 33572481 | LABORATORIO | 09-04-LABORATORIO-CLINICO | LABGUARD | MD5075 | A - En Operación | Registro Invima |  | Clase I: Bajo Riesgo
BMTDI0072 | TERMÓMETRO | NO REGISTRA | 33572460 | LABORATORIO | 09-04-LABORATORIO-CLINICO | LABGUARD | MD5075 | A - En Operación | Registro Invima |  | Clase I: Bajo Riesgo
BMTDI0073 | TERMÓMETRO | NO REGISTRA | 32405185 | EDIFICIO DE 11 PISOS TORRE B | 01-09-MEDICINA-REPRODUCTIVA | GREISINGER ELECTRONI | GMH3710 KIT IVF | A - En Operación | Registro Invima |  | Clase I: Bajo Riesgo
BMTDI0074 | TERMÓMETRO | NO REGISTRA | 33170663 | LABORATORIO | 09-04-LABORATORIO-CLINICO | LABGUARD | MD5075 | I - Dado de Baja | Registro Invima |  | Clase I: Bajo Riesgo
BMTDI0075 | TERMÓMETRO | NO REGISTRA | 33574481 | LABORATORIO | 09-04-LABORATORIO-CLINICO | LABGUARD | MD5075 | A - En Operación | Registro Invima |  | Clase I: Bajo Riesgo
BMTDI0076 | TERMÓMETRO | NO REGISTRA | 33472382 | LABORATORIO | 09-04-LABORATORIO-CLINICO | LABGUARD | MD5075 | A - En Operación | Registro Invima |  | Clase I: Bajo Riesgo
BMTDI0077 | TERMÓMETRO | NO REGISTRA | 33572414 | LABORATORIO | 09-04-LABORATORIO-CLINICO | LABGUARD | MD5075 | I - Dado de Baja | Registro Invima |  | Clase I: Bajo Riesgo
BMTDI0326 | TERMÓMETRO | NO REGISTRA |  | LABORATORIO | 09-04-LABORATORIO-CLINICO | KEX | DIGITAL | I - Dado de Baja | Registro Invima |  | Clase I: Bajo Riesgo
BMTDI0354 | TERMÓMETRO | NO REGISTRA | TCMI-10 | LABORATORIO | 09-04-LABORATORIO-CLINICO | KEX | RT-803E | I - Dado de Baja | Registro Invima |  | Clase I: Bajo Riesgo
BMTDI0355 | TERMÓMETRO | NO REGISTRA | ILC-46 | LABORATORIO | 09-04-LABORATORIO-CLINICO | KEX |  | I - No está en Operación | Registro Invima |  | Clase I: Bajo Riesgo
BMTDI0356 | TERMÓMETRO | NO REGISTRA | TEYL-21 | LABORATORIO | 09-04-LABORATORIO-CLINICO | KEX | RT-803E | A - En Operación | Registro Invima |  | Clase I: Bajo Riesgo
BMTDI0357 | TERMÓMETRO | NO REGISTRA | BUP-TM-18 | SERVICIO DE TRANSFUSION | 09-04-LABORATORIO-CLINICO | KEX | RT-803E | A - En Operación | Registro Invima |  | Clase I: Bajo Riesgo
BMTDI0358 | TERMÓMETRO | NO REGISTRA | 17024249195 | LABORATORIO | 09-04-LABORATORIO-CLINICO | FISHER SCIENTIFIC |  | A - En Operación | Registro Invima |  | Clase I: Bajo Riesgo
BMTDI0359 | TERMÓMETRO | NO REGISTRA | CMI-TM-07 | LABORATORIO | 09-04-LABORATORIO-CLINICO | KEX | RT-812 | A - En Operación | Registro Invima |  | Clase I: Bajo Riesgo
BMTDI0360 | TERMÓMETRO | NO REGISTRA | ILC-05 | MICROBIOLOGIA | 09-04-LABORATORIO-CLINICO | KEX | IC 19301 | A - En Operación | Registro Invima |  | Clase I: Bajo Riesgo
BMTDI0361 | TERMÓMETRO | NO REGISTRA | TMB-02 | MICROBIOLOGIA | 09-04-LABORATORIO-CLINICO | KEX | RT-803E | I - No está en Operación | Registro Invima |  | Clase I: Bajo Riesgo
BMTDI0362 | TERMÓMETRO | NO REGISTRA | LCSTLG-1 | MICROBIOLOGIA | 09-04-LABORATORIO-CLINICO | LABGUARD | LABGUARD 2 | A - En Operación | Registro Invima |  | Clase I: Bajo Riesgo
BMTDI0363 | TERMÓMETRO | NO REGISTRA | LCSTLG-2 | MICROBIOLOGIA | 09-04-LABORATORIO-CLINICO | LABGUARD | LABGUARD 2 | A - En Operación | Registro Invima |  | Clase I: Bajo Riesgo
BMTDI0364 | TERMÓMETRO | NO REGISTRA | TSN-3 | SERVICIO FARMACEUTICO | 09-ST2-SERVICIO-FARMACEUTICO | RANCO | RANCO | A - En Operación | Registro Invima |  | Clase I: Bajo Riesgo
BMTDI0365 | TERMÓMETRO | NO REGISTRA | TSN-5 | SERVICIO FARMACEUTICO | 09-ST2-SERVICIO-FARMACEUTICO | RANCO | RANCO | A - En Operación | Registro Invima |  | Clase I: Bajo Riesgo
BMTDI0366 | TERMÓMETRO | NO REGISTRA | CMI-TH-13 | HOSPITALIZACION | 09-05-HOSPITALIZACION | KEX GERMANY | DIGITAL | A - En Operación | Registro Invima |  | Ninguno
BMTDI0367 | TERMÓMETRO | NO REGISTRA | CMI-TM-01 | SERVICIO FARMACEUTICO | 09-01-ENDOSCOPIA | KEX | DIGITAL | A - En Operación | Registro Invima |  | Ninguno
BMTDI0368 | TERMÓMETRO | NO REGISTRA | CMI-TM-06 | HOSPITALIZACION | 09-05-HOSPITALIZACION | KEX | DIGITAL | A - En Operación | Registro Invima |  | Ninguno
BMTDI0369 | TERMÓMETRO | NO REGISTRA | LCALTIR-01 | LABORATORIO | 09-04-LABORATORIO-CLINICO | FLUKE | DIGITAL | A - En Operación | Registro Invima |  | Ninguno
BMTDI0370 | TERMÓMETRO | NO REGISTRA | LCALTIR-02 | LABORATORIO | 09-04-LABORATORIO-CLINICO | FLUKE | DIGITAL | A - En Operación | Registro Invima |  | Ninguno
BMTDI0371 | TERMÓMETRO | NO REGISTRA | TCI-05 | SERVICIO FARMACEUTICO | 09-ST2-SERVICIO-FARMACEUTICO | KEX | DIGITAL | A - En Operación | Registro Invima |  | Ninguno
BMTDI0372 | TERMÓMETRO | NO REGISTRA | THOSP-05 | HOSPITALIZACION | 09-05-HOSPITALIZACION | KEX | DIGITAL | A - En Operación | Registro Invima |  | Ninguno
BMTDI0374 | TERMÓMETRO | NO REGISTRA | TILC-02 | LABORATORIO | 09-04-LABORATORIO-CLINICO | FLUKE | DIGITAL | A - En Operación | Registro Invima |  | Ninguno
BMTDI0382 | TERMÓMETRO | NO REGISTRA | CMI-TH-11 | SERVICIO FARMACEUTICO | 09-ST2-SERVICIO-FARMACEUTICO | KEX GERMANY | RT-812 | I - Dado de Baja | Registro Invima |  | Ninguno
BMTDI0383 | TERMÓMETRO | NO REGISTRA | 12357535 | LABORATORIO | 09-04-LABORATORIO-CLINICO | FLUKE | FOODPRO | A - En Operación | Registro Invima |  | Clase I: Bajo Riesgo
BMTDI0384 | TERMÓMETRO | NO REGISTRA | ILC-50 | BIOLOGIA MOLECULAR | 09-04-LABORATORIO-CLINICO | KEX | RT-812 | A - En Operación | Registro Invima |  | Clase I: Bajo Riesgo
BMTDI0385 | TERMÓMETRO | NO REGISTRA | 181536274 | INGENIERIA CLINICA | 09-ST1-INGENIERIA-CLINICA | CONTROL COMPANY |  | A - En Operación | Registro Invima |  | Ninguno
BMTDI0386 | TERMÓMETRO | NO REGISTRA | T-CMI-04 | ONCOLOGIA RADIOTERAPICA | UF-GENÉRICA | KEX GERMANY | RT-803E | A - En Operación | Registro Invima |  | Clase I: Bajo Riesgo
BMTDI0387 | TERMÓMETRO | NO REGISTRA | THEYL-28 | ALMACEN SEDE PRINCIPAL | 08-03-SUMINISTROS-COMPRAS | KEX | RT-812 | A - En Operación | Registro Invima |  | Clase I: Bajo Riesgo
BMTDI0388 | TERMÓMETRO | NO REGISTRA | TSA-8 | SEDE PRINCIPAL | 08-03-SUMINISTROS-COMPRAS | NO REGISTRA |  | I - Dado de Baja | Registro Invima |  | Ninguno
BMTDI0389 | TERMÓMETRO | NO REGISTRA | TSFS2-03 | SERVICIO FARMACEUTICO | 09-ST2-SERVICIO-FARMACEUTICO | KEX GERMANY |  | A - En Operación | Registro Invima |  | Ninguno
BMTDI0390 | TERMÓMETRO | NO REGISTRA | TSFN-03 | SERVICIO FARMACEUTICO | 09-ST2-SERVICIO-FARMACEUTICO | KEX GERMANY |  | A - En Operación | Registro Invima |  | Ninguno
BMTDI0391 | TERMÓMETRO | NO REGISTRA | TCMI-01 | CONSULTORIOS CONSULTA EXTERNA | 00-01-CONSULTORIOS-P1A | KEX |  | I - Dado de Baja | Registro Invima |  | Ninguno
BMTDI0392 | TERMÓMETRO | NO REGISTRA |  | RECIEN NACIDOS | 09-02-UCINEONATOS | KEX | 803T | I - Dado de Baja | Registro Invima |  | Ninguno
BMTDI0393 | TERMÓMETRO | NO REGISTRA | THARN-01 | RECIEN NACIDOS | 09-02-UCINEONATOS | KEX | 803T | I - Dado de Baja | Registro Invima |  | Ninguno
BMTDI0394 | TERMÓMETRO | NO REGISTRA |  | LABORATORIO | 09-04-LABORATORIO-CLINICO | KEX GERMANY |  | I - Dado de Baja | Registro Invima |  | Ninguno
BMTDI0395 | TERMÓMETRO | NO REGISTRA | ILC-51 | SERVICIO DE TRANSFUSION | 09-04-LABORATORIO-CLINICO | KEX GERMANY |  | I - Dado de Baja | Registro Invima |  | Ninguno
BMTDI0396 | TERMÓMETRO | NO REGISTRA | TCMI-02 | LABORATORIO | 09-04-LABORATORIO-CLINICO | KEX GERMANY |  | A - En Operación | Registro Invima |  | Ninguno
BMTDI0397 | TERMÓMETRO | NO REGISTRA | TCMI-09 | LABORATORIO | 09-04-LABORATORIO-CLINICO | KEX GERMANY |  | I - Dado de Baja | Registro Invima |  | Ninguno
BMTDI0398 | TERMÓMETRO |  | TVAC-02 | UNIDAD DE VACUNACION CMI | 01-02-VACUNACION | KEX GERMANY | RT-803E | A - En Operación | Registro Invima |  | Ninguno
BMTDI0399 | TERMÓMETRO | NO REGISTRA | TVAC-03 | UNIDAD DE VACUNACION CMI | 14-01-VACUNACION | KEX GERMANY |  | I - Dado de Baja | Registro Invima |  | Ninguno
BMTDI0400 | TERMÓMETRO |  | TVN-1 | UNIDAD DE VACUNACION CMI | 01-02-VACUNACION | FULLCAUGE | 512G | A - En Operación | Registro Invima |  | Ninguno
BMTDI0401 | TERMÓMETRO |  | TVN-2 | UNIDAD DE VACUNACION CMI | 01-02-VACUNACION | RANCO | ETC | A - En Operación | Registro Invima |  | Ninguno
BMTDI0402 | TERMÓMETRO |  | TVN-3A | UNIDAD DE VACUNACION CMI | 01-02-VACUNACION | RANCO | ETC | A - En Operación | Registro Invima |  | Ninguno
BMTDI0403 | TERMÓMETRO | NO REGISTRA | TVN-3B | UNIDAD DE VACUNACION CMI | 14-01-VACUNACION | FULL GAUGE | TIC-17G/01 | A - En Operación | Registro Invima |  | Ninguno
BMTDI0404 | TERMÓMETRO | NO REGISTRA | TVN-11 | UNIDAD DE VACUNACION CMI | 14-01-VACUNACION | NO REGISTRA |  | I - Dado de Baja | Registro Invima |  | Ninguno
BMTDI0405 | TERMÓMETRO | NO REGISTRA | TMB-01 | HOSPITALIZACION PISO 5 SEDE PRINCIPAL | 09-05-HOSPITALIZACION | KEX GERMANY |  | A - En Operación | Registro Invima |  | Ninguno
BMTDI0406 | TERMÓMETRO | NO REGISTRA | TCMI-11 | LABORATORIO | 09-04-LABORATORIO-CLINICO | KEX GERMANY |  | A - En Operación | Registro Invima |  | Ninguno
BMTDI0407 | TERMÓMETRO | NO REGISTRA | TCMI-12 | LABORATORIO | 09-04-LABORATORIO-CLINICO | KEX GERMANY |  | A - En Operación | Registro Invima |  | Ninguno
BMTDI0408 | TERMÓMETRO | NO REGISTRA | TPSG-01 | CAFETERIA | 09-04-CAFETERIA | HANNA | De piscina | A - En Operación | Registro Invima |  | Ninguno
BMTDI0409 | TERMOHIGRÓMETRO |  | THCMI-05 | UNIDAD DE VACUNACION CMI | 01-02-VACUNACION | KEX GERMANY | RT-812 | A - En Operación | Registro Invima |  | Ninguno
BMTDI0410 | TERMÓMETRO | NO REGISTRA | 26719 | CASA REHABILITACION Y TERAPIA FISICA | 05-01-REHABILITACION-FISICA | BRIXCO | NO REGISTRA | A - En Operación | Registro Invima |  | Ninguno
BMTDI0411 | TERMÓMETRO | NO REGISTRA | CMI-TM-10 | INGENIERIA CLINICA | 09-ST1-INGENIERIA-CLINICA | KEX GERMANY | RT-803 | A - En Operación | Registro Invima |  | Ninguno
BMTDI0412 | TERMÓMETRO | NO REGISTRA | CMI-TM-05 | LABORATORIO | 01-01-LABORATORIO-CLINICO | KEX GERMANY | RT-803 | I - Dado de Baja | Registro Invima |  | Ninguno
BMTDI0413 | TERMÓMETRO | NO REGISTRA | TCMI-03 | LABORATORIO | 09-03A-PATOLOGIA | KEX GERMANY | RT-803 | A - En Operación | Registro Invima |  | Ninguno
BMTDI0414 | TERMÓMETRO | NO REGISTRA | TMR-01 | LABORATORIO | 09-04-MICROBIOLOGIA | KEX GERMANY | RT-803 | A - En Operación | Registro Invima |  | Ninguno
BMTDI0415 | TERMÓMETRO | NO REGISTRA | CMI-TM-08 | LABORATORIO | 09-04-LABORATORIO-CLINICO | KEX GERMANY | RT-803 | I - No está en Operación | Registro Invima |  | Ninguno
BMTDI0416 | TERMÓMETRO | NO REGISTRA | 24360051/F514B4040000 | BIOLOGIA MOLECULAR | 09-04-BIOLOGIA-MOLECULAR | LABGUARD | MD5075 | A - En Operación | Registro Invima |  | Ninguno
BMTDI0417 | TERMÓMETRO | NO REGISTRA | 33170663/7C45B40000 | SERVICIO DE TRANSFUSION | 09-04-LABORATORIO-CLINICO | LABGUARD | MD5075 | I - Dado de Baja | Registro Invima |  | Ninguno
BMTDI0418 | TERMÓMETRO | NO REGISTRA | 33170663/CDC77B040000 | SERVICIO DE TRANSFUSION | 09-04-LABORATORIO-CLINICO | LABGUARD | MD5075 | I - Dado de Baja | Registro Invima |  | Ninguno
BMTDI0419 | TERMÓMETRO | NO REGISTRA | TIRN-01 | SERVICIO FARMACEUTICO | 09-ST2-SERVICIO-FARMACEUTICO | FLUKE | FOODPRO | I - Dado de Baja | Registro Invima |  | Ninguno
BMTDI0420 | TERMÓMETRO | NO REGISTRA | TIIC-01 | SERVICIO FARMACEUTICO | 09-ST2-SERVICIO-FARMACEUTICO | FLUKE | FOODPRO | I - Dado de Baja | Registro Invima |  | Ninguno
BMTDI0421 | TERMÓMETRO | NO REGISTRA | TICI-01 | SERVICIO FARMACEUTICO | 09-ST2-SERVICIO-FARMACEUTICO | FLUKE | FOODPRO | I - Dado de Baja | Registro Invima |  | Ninguno
BMTDI0422 | TERMÓMETRO | NO REGISTRA | TIGI-01 | SERVICIO FARMACEUTICO | 090-3A -SEL-ECTA | FLUKE | FOODPRO | A - En Operación | Registro Invima |  | Ninguno
BMTDI0423 | TERMÓMETRO | NO REGISTRA | TISF-01 | SERVICIO FARMACEUTICO | 09-ST2-SERVICIO-FARMACEUTICO | FLUKE | FOODPRO | A - En Operación | Registro Invima |  | Ninguno
BMTDI0424 | TERMÓMETRO | NO REGISTRA | TISF-02 | SERVICIO FARMACEUTICO | 09-ST2-SERVICIO-FARMACEUTICO | FLUKE | FOODPRO | A - En Operación | Registro Invima |  | Ninguno
BMTDI0425 | TERMÓMETRO | NO REGISTRA | 160561048 | ALMACEN SEDE PRINCIPAL | 09-ST3-BODEGA-ALMACEN | TRACEABLE |  | I - Dado de Baja | Registro Invima |  | Ninguno
BMTDI0426 | TERMÓMETRO |  | TM-CMI-04 | UNIDAD DE VACUNACION PACIFIC MALL | 14-01-VACUNACION | NO REGISTRA | TP101 | A - En Operación | Registro Invima |  | Ninguno
BMTDI0427 | TERMÓMETRO |  | TM-CMI-03 | UNIDAD DE VACUNACION - CIUDAD JARDIN | 13-01 - - VACUNACION CIUDAD JARDÍN | NO REGISTRA | TP101 | A - En Operación | Registro Invima |  | Ninguno
BMTDI0428 | TERMÓMETRO | NO REGISTRA | TM-CMI-02 | UNIDAD DE VACUNACION CMI | 01-02-VACUNACION | NO REGISTRA | TP101 | A - En Operación | Registro Invima |  | Ninguno
BMTDI0429 | TERMÓMETRO | 105158 | NO REGISTRA | SALUD OCUPACIONAL | 08-02-SALUD-OCUPACIONAL | YKHY | 2000 | A - En Operación | Registro Invima |  | Ninguno
BMTDI0430 | TERMÓMETRO | 105159 | NO REGISTRA | SALUD OCUPACIONAL | 08-02-SALUD-OCUPACIONAL | YKHY | 2000 | A - En Operación | Registro Invima |  | Ninguno
BMTDI0431 | TERMÓMETRO | 105160 | NO REGISTRA | SALUD OCUPACIONAL | 08-02-SALUD-OCUPACIONAL | YKHY | 2000 | I - Dado de Baja | Registro Invima |  | Ninguno
BMTDI0432 | TERMÓMETRO | 105161 | NO REGISTRA | SALUD OCUPACIONAL | 08-02-SALUD-OCUPACIONAL | YKHY | 2000 | A - En Operación | Registro Invima |  | Ninguno
BMTDI0433 | TERMÓMETRO | 105162 | NO REGISTRA | SALUD OCUPACIONAL | 08-02-SALUD-OCUPACIONAL | YKHY | 2000 | A - En Operación | Registro Invima |  | Ninguno
BMTDI0434 | TERMÓMETRO | 105163 | NO REGISTRA | SALUD OCUPACIONAL | 08-02-SALUD-OCUPACIONAL | YKHY | 2000 | A - En Operación | Registro Invima |  | Ninguno
BMTDI0435 | TERMÓMETRO | 105172 | C10200344336 | SALUD OCUPACIONAL | 08-02-SALUD-OCUPACIONAL | BERRCOM | JXB-178 | A - En Operación | Registro Invima |  | Ninguno
BMTDI0436 | TERMÓMETRO | 105173 | C10200344335 | SALUD OCUPACIONAL | 08-02-SALUD-OCUPACIONAL | BERRCOM | JXB-178 | A - En Operación | Registro Invima |  | Ninguno
BMTDI0437 | TERMÓMETRO | 105174 | C10200344333 | SALUD OCUPACIONAL | 08-02-SALUD-OCUPACIONAL | BERRCOM | JXB-178 | A - En Operación | Registro Invima |  | Ninguno
BMTDI0438 | TERMÓMETRO | 105175 | C10200344331 | SALUD OCUPACIONAL | 08-02-SALUD-OCUPACIONAL | BERRCOM | JXB-178 | A - En Operación | Registro Invima |  | Ninguno
BMTDI0439 | TERMÓMETRO | 105176 | C10200344332 | SALUD OCUPACIONAL | 08-02-SALUD-OCUPACIONAL | BERRCOM | JXB-178 | A - En Operación | Registro Invima |  | Ninguno
BMTDI0440 | TERMÓMETRO | 105177 | C10200344321 | SALUD OCUPACIONAL | 08-02-SALUD-OCUPACIONAL | BERRCOM | JXB-178 | A - En Operación | Registro Invima |  | Ninguno
BMTDI0441 | TERMÓMETRO | 105178 | C10200344322 | SALUD OCUPACIONAL | 08-02-SALUD-OCUPACIONAL | BERRCOM | JXB-178 | A - En Operación | Registro Invima |  | Ninguno
BMTDI0442 | TERMÓMETRO | 105179 | C10200344323 | SALUD OCUPACIONAL | 08-02-SALUD-OCUPACIONAL | BERRCOM | JXB-178 | A - En Operación | Registro Invima |  | Ninguno
BMTDI0443 | TERMÓMETRO | 105180 | C10200344324 | SALUD OCUPACIONAL | 08-02-SALUD-OCUPACIONAL | BERRCOM | JXB-178 | A - En Operación | Registro Invima |  | Ninguno
BMTDI0444 | TERMÓMETRO | 105181 | C10200344325 | SALUD OCUPACIONAL | 08-02-SALUD-OCUPACIONAL | BERRCOM | JXB-178 | I - Dado de Baja | Registro Invima |  | Ninguno
BMTDI0445 | TERMÓMETRO | 105182 | C10200344326 | SALUD OCUPACIONAL | 08-02-SALUD-OCUPACIONAL | BERRCOM | JXB-178 | A - En Operación | Registro Invima |  | Ninguno
BMTDI0446 | TERMÓMETRO | 105183 | C10200344334 | SALUD OCUPACIONAL | 08-02-SALUD-OCUPACIONAL | BERRCOM | JXB-178 | A - En Operación | Registro Invima |  | Ninguno
BMTDI0447 | TERMÓMETRO | 105170 | 142007466 | GERENCIA OPERACIONES | 09-09-GERENCIA DE OPERACIONES | LEPU | LFR30B | A - En Operación | Registro Invima |  | Ninguno
BMTDI0448 | TERMÓMETRO | 105169 | 142007337 | GERENCIA OPERACIONES | 09-09-GERENCIA DE OPERACIONES | LEPU | LFR30B | A - En Operación | Registro Invima |  | Ninguno
BMTDI0449 | TERMÓMETRO | 105168 | 142007379 | GERENCIA OPERACIONES | 09-09-GERENCIA DE OPERACIONES | LEPU | LFR30B | A - En Operación | Registro Invima |  | Ninguno
BMTDI0450 | TERMÓMETRO | 105167 | 142007364 | GERENCIA OPERACIONES | 09-09-GERENCIA DE OPERACIONES | LEPU | LFR30B | A - En Operación | Registro Invima |  | Ninguno
BMTDI0451 | TERMÓMETRO | 105166 | 142007465 | GERENCIA OPERACIONES | 09-09-GERENCIA DE OPERACIONES | LEPU | LFR30B | A - En Operación | Registro Invima |  | Ninguno
BMTDI0452 | TERMÓMETRO | 105165 | 142007391 | GERENCIA OPERACIONES | 09-09-GERENCIA DE OPERACIONES | LEPU | LFR30B | A - En Operación | Registro Invima |  | Ninguno
BMTDI0453 | TERMÓMETRO | 105164 | 142007366 | GERENCIA OPERACIONES | 09-09-GERENCIA DE OPERACIONES | LEPU | LFR30B | A - En Operación | Registro Invima |  | Ninguno
BMTDI0454 | TERMÓMETRO | NO REGISTRA | 10007c1f2a | SERVICIO FARMACEUTICO | 09-ST2-SERVICIO-FARMACEUTICO | SONOFF | TH10/DS18B20 | I - Otro | Registro Invima |  | Ninguno
BMTDI0455 | TERMÓMETRO | NO REGISTRA | 1000726c56 | SERVICIO FARMACEUTICO | 09-ST2-SERVICIO-FARMACEUTICO | SONOFF | TH10/DS18B20 | I - Otro | Registro Invima |  | Ninguno
BMTDI0456 | TERMÓMETRO | NO REGISTRA | 10007c2006 | SERVICIO FARMACEUTICO | 09-03-QUIMIOTERAPIA | SONOFF | TH10/DS18B20 | I - Otro | Registro Invima |  | Ninguno
BMTDI0457 | TERMÓMETRO | NO REGISTRA | 10007c1f2b | SERVICIO FARMACEUTICO | 09-ST2-SERVICIO-FARMACEUTICO | SONOFF | TH10/DS18B20 | I - Otro | Registro Invima |  | Ninguno
BMTDI0458 | TERMÓMETRO | NO REGISTRA | 10007c209a | SERVICIO FARMACEUTICO | 09-ST2-SERVICIO-FARMACEUTICO | SONOFF | TH10/DS18B20 | I - Dado de Baja | Registro Invima |  | Ninguno
BMTDI0459 | TERMÓMETRO | NO REGISTRA | CMI-TM-84 | LABORATORIO | 15-01-LABORATORIO-UNICO-YUMBO | KEX GERMANY | RT-803E | A - En Operación | Registro Invima |  | Ninguno
BMTDI0460 | TERMÓMETRO | NO REGISTRA | CMI-TM-85 | LABORATORIO | 09-04-LABORATORIO-CLINICO | KEX GERMANY | RT-803E | A - En Operación | Registro Invima |  | Ninguno
BMTDI0461 | TERMÓMETRO | NO REGISTRA | CMI-TM-11 | HOSPITALIZACION PISO 7 SEDE PRINCIPAL | 09-07-HOSPITALIZACION | KEX GERMANY | RT-803 | A - En Operación | Registro Invima |  | Ninguno
BMTDI0462 | TERMÓMETRO | NO REGISTRA | BMP-TM-36 | LABORATORIO CIUDAD JARDIN | 13-01-LABORATORIO-CLINICO | KEX GERMANY | RT-803 | A - En Operación | Registro Invima |  | Ninguno
BMTDI0463 | TERMÓMETRO | NO REGISTRA | CMI-TM-86 | LABORATORIO | 15-01-LABORATORIO-UNICO-YUMBO | KEX GERMANY | RT-803 | A - En Operación | Registro Invima |  | Ninguno
BMTDI0464 | TERMÓMETRO | NO REGISTRA | CMI-TM-87 | LABORATORIO | 16-01-LABORATORIO-UNICO-CALI | KEX GERMANY | RT-803 | A - En Operación | Registro Invima |  | Ninguno
BMTDI0465 | TERMÓMETRO | NO REGISTRA | CMI-TM-91 | LABORATORIO | 16-01-LABORATORIO-UNICO-CALI | KEX GERMANY | RT-803 | A - En Operación | Registro Invima |  | Ninguno
BMTDI0466 | TERMÓMETRO |  | 35460071WS | LABORATORIO | 09-04-LABORATORIO-CLINICO | FLUKE | FOODPRO | A - En Operación | Registro Invima |  | Ninguno
BMTDI0467 | TERMÓMETRO | 35460083WS | TILC-01 | LABORATORIO | 09-04-LABORATORIO-CLINICO | FLUKE | DIGITAL | A - En Operación | Registro Invima |  | Ninguno
BMTDI0468 | TERMÓMETRO | 111695 | 2528 | URGENCIAS | 09-00-URGENCIAS | BBLOVE | F102 | A - En Operación | Registro Invima |  | Ninguno
BMTDI0469 | TERMÓMETRO |  | 2531 | URGENCIAS | 09-00-URGENCIAS | BBLOVE | F102 | I - Dado de Baja | Registro Invima |  | Ninguno
BMTDI0470 | TERMÓMETRO |  |  | UNIDAD DE VACUNACION CMI | 14-01-VACUNACION | FULL GAUGE | TC-940R I PLUS | A - En Operación | Registro Invima |  | Ninguno
BMTDI0471 | TERMÓMETRO |  | CMI-TM-14 | CONSULTORIOS CONSULTA EXTERNA | 09-01-CONSULTA-EXTERNA | KEX GERMANY | RT-830T | A - En Operación | Registro Invima |  | Ninguno
BMTDI0472 | TERMÓMETRO |  | TH1065 | LABORATORIO | 09-04-LABORATORIO-CLINICO | KEX GERMANY | RT-830T | A - En Operación | Registro Invima |  | Ninguno
BMTDI0473 | TERMÓMETRO |  | CMI-TM-18 | UNIDAD DE VACUNACION CMI | 01-02-VACUNACION | KEX GERMANY | RT-830T | A - En Operación | Registro Invima |  | Ninguno
BMTDI0474 | TERMÓMETRO |  | CMI-TM-15 | UNIDAD DE VACUNACION - CIUDAD JARDIN | 13-01 - - VACUNACION CIUDAD JARDÍN | KEX GERMANY | RT-803E | A - En Operación | Registro Invima |  | Ninguno
BMTDI0475 | TERMÓMETRO |  | CMI-TM-89 | INSTITUTO DE INVESTIGACIONES | 01-06-CONSULTORIOS-P6B | KEX GERMANY | RT-803 | A - En Operación | Registro Invima |  | Ninguno
BMTDI0476 | TERMÓMETRO |  | CMI-TM-90 | LABORATORIO | 09-04-LABORATORIO-CLINICO | KEX GERMANY | RT-803 | A - En Operación | Registro Invima |  | Ninguno
BMTDI0477 | TERMÓMETRO | 111134 | 50372098MV | INGENIERIA CLINICA | 09-ST1-INGENIERIA-CLINICA | FLUKE | 62 MAX | A - En Operación | Registro Invima |  | Ninguno
BMTDI0478 | TERMÓMETRO | NO REGISTRA | TUCIP-02 | UNIDAD DE CUIDADO INTENSIVO PEDIATRICO | 09-02-UCIP | KEX GERMANY | RT-803E | A - En Operación | Registro Invima |  | Ninguno
BMTDI0479 | TERMÓMETRO | NO REGISTRA | TUCIP-03 | RECIEN NACIDOS | 09-02-UCINEONATOS | KEX GERMANY | RT-803E | A - En Operación | Registro Invima |  | Ninguno
BMTDI0480 | TERMÓMETRO | 111848 | 2553 | CIRUGIA | 09-03-CIRUGIA | BBLOVE | FI02 | A - En Operación | Registro Invima |  | Ninguno
BMTDI0481 | TERMÓMETRO | 111849 | 2554 | CIRUGIA | 09-03-CIRUGIA | BBLOVE | FI02 | A - En Operación | Registro Invima |  | Ninguno
BMTDI0482 | TERMÓMETRO |  | ILC-43 | LABORATORIO | 09-04-BIOLOGIA-MOLECULAR | KEX |  | I - Dado de Baja | Registro Invima |  | Ninguno
BMTDI04822 | TERMÓMETRO | 1119738 | 2791 | BANCO DE SANGRE | 09 -00 - - BANCO DE SANGRE | BBLOVE | FI02 | A - En Operación | Registro Invima |  | Ninguno
BMTDI04823 | TERMÓMETRO | 1119739 | 2790 | BANCO DE SANGRE | 09 -00 - - BANCO DE SANGRE | BBLOVE | FI02 | A - En Operación | Registro Invima |  | Ninguno
BMTDI04824 | TERMÓMETRO |  | TM-3165 | LABORATORIO | 16-01-LABORATORIO-UNICO-CALI | SUNPHOR | BZ-R6 | A - En Operación | Registro Invima |  | Ninguno
BMTDI0483 | TERMÓMETRO |  | CMI-TM-09 | LABORATORIO | 09-04-LABORATORIO-CLINICO | KEX GERMANY | RT-803 | A - En Operación | Registro Invima |  | Ninguno
BMTDI0484 | TERMÓMETRO |  | CMI-TM-86 | LABORATORIO | 15-01-LABORATORIO-UNICO-YUMBO | KEX GERMANY | RT-803 | A - En Operación | Registro Invima |  | Ninguno
BMTDI0485 | TERMÓMETRO |  | TFS-02 | UNIDAD MEDICINA REPRODUCTIVA | 01-09-MEDICINA-REPRODUCTIVA | FULL GAUGE | TC-940Ri PLUS | A - En Operación | Registro Invima |  | Ninguno
BMTDI0486 | TERMÓMETRO |  | TFN-7 | UNIDAD MEDICINA REPRODUCTIVA | 01-09-MEDICINA-REPRODUCTIVA | SITRAD |  | A - En Operación | Registro Invima |  | Ninguno
BMTDI0487 | TERMÓMETRO |  | TFS-01 | UNIDAD MEDICINA REPRODUCTIVA | 01-09-MEDICINA-REPRODUCTIVA | FULL GAUGE | TC-940Ri PLUS | A - En Operación | Registro Invima |  | Ninguno
BMTDI0488 | TERMÓMETRO |  | 2468 | UNIDAD MEDICINA REPRODUCTIVA | 01-09-MEDICINA-REPRODUCTIVA | ERTCO |  | A - En Operación | Registro Invima |  | Ninguno
BMTDI0489 | TERMÓMETRO |  | 1592 | UNIDAD MEDICINA REPRODUCTIVA | 01-09-MEDICINA-REPRODUCTIVA | ERTCO |  | A - En Operación | Registro Invima |  | Ninguno
BMTDI0499 | TERMÓMETRO |  | TVCEO-01 | QUIMIOTERAPIA | 09-03-QUIMIOTERAPIA | KEX GERMANY |  | A - En Operación | Registro Invima |  | Ninguno
BMTDI0500 | TERMÓMETRO |  | CMI-TM-19 | URGENCIAS | 09-00-URGENCIAS | KEX GERMANY | RT-803 | A - En Operación | Registro Invima |  | Ninguno
BMTDI0501 | TERMÓMETRO |  | CMI-TM-20 | ESCANOGRAFIA | 09-00-IMAGENES-DIAGNOSTICAS | KEX GERMANY | RT-803 | A - En Operación | Registro Invima |  | Ninguno
BMTDI0502 | TERMÓMETRO |  | CMI-TM-21 | INSTITUTO DE INVESTIGACIONES | 00-06-CONSULTORIOS-P6A | KEX GERMANY | RT-803 | A - En Operación | Registro Invima |  | Ninguno
BMTDI0503 | TERMÓMETRO |  | CMI-TM-22 | INSTITUTO DE INVESTIGACIONES | 00-06-CONSULTORIOS-P6A | KEX GERMANY | RT-803E | A - En Operación | Registro Invima |  | Ninguno
BMTDI0504 | TERMÓMETRO |  | CMI-TM-23 | BIOLOGIA MOLECULAR | 09-04-BIOLOGIA-MOLECULAR | RANCO |  | A - En Operación | Registro Invima |  | Ninguno
BMTDI0505 | TERMÓMETRO |  | CMI-TM-24 | BIOLOGIA MOLECULAR | 09-04-LABORATORIO-CLINICO | KEX GERMANY | RT-803E | A - En Operación | Registro Invima |  | Ninguno
BMTDI0506 | TERMÓMETRO |  | CMI-TM-44 | UNIDAD DE VACUNACION CMI | 01-02-VACUNACION | KEX GERMANY | RT-803E | A - En Operación | Registro Invima |  | Ninguno
BMTDI0507 | TERMÓMETRO |  | CMI-TM-45 | UNIDAD DE VACUNACION CMI | 01-02-VACUNACION | KEX GERMANY | RT-803E | A - En Operación | Registro Invima |  | Ninguno
BMTDI0508 | TERMÓMETRO |  | CMI-TM-97 | UNIDAD DE VACUNACION COVID | 010-2 V-ACU-NACION COVID | KEX GERMANY | RT-803E | A - En Operación | Registro Invima |  | Ninguno
BMTDI0509 | TERMÓMETRO |  | CMI-TM-46 | LABORATORIO | 09-04-LABORATORIO-CLINICO | KEX GERMANY | RT-803E | I - Dado de Baja | Registro Invima |  | Ninguno
BMTDI0510 | TERMÓMETRO |  | CMI-TM-47 | LABORATORIO | 09-04-LABORATORIO-CLINICO | KEX GERMANY | RT-803E | A - En Operación | Registro Invima |  | Ninguno
BMTDI0517 | TERMÓMETRO |  | CMI-TM-02 | ENDOSCOPIA | 09-01-ENDOSCOPIA | KEX | DIGITAL | A - En Operación | Registro Invima |  | Ninguno
BMTDI0518 | TERMÓMETRO |  | CMI-TM-99 | SERVICIO FARMACEUTICO | 09-ST2-SERVICIO-FARMACEUTICO | KEX GERMANY | RT-803E | A - En Operación | Registro Invima |  | Ninguno
BMTDI0519 | TERMÓMETRO |  | CMI-TM-100 | SERVICIO FARMACEUTICO | 09-ST2-SERVICIO-FARMACEUTICO | KEX GERMANY | RT-803E | A - En Operación | Registro Invima |  | Ninguno
BMTDI0520 | TERMOHIGRÓMETRO |  | STH2021154 | BANCO DE SANGRE | 09 -00 - - BANCO DE SANGRE |  | STH3 | A - En Operación | Registro Invima |  | Ninguno
BMTDI0521 | TERMOHIGRÓMETRO |  | STH2021152 | BANCO DE SANGRE | 09 -00 - - BANCO DE SANGRE |  | STH3 | A - En Operación | Registro Invima |  | Ninguno
BMTDI0522 | TERMOHIGRÓMETRO |  | STH2021150 | BANCO DE SANGRE | 09 -00 - - BANCO DE SANGRE |  | STH3 | A - En Operación | Registro Invima |  | Ninguno
BMTDI0523 | TERMOHIGRÓMETRO |  | STH2021153 | BANCO DE SANGRE | 09 -00 - - BANCO DE SANGRE |  | STH3 | A - En Operación | Registro Invima |  | Ninguno
BMTDI0531 | TERMÓMETRO |  | CMI-TM-98 | UNIDAD DE VACUNACION CMI | 01-02-VACUNACION | KEX GERMANY | RT-803E | A - En Operación | Registro Invima |  | Ninguno
BMTDI0532 | TERMÓMETRO |  | CMI-TM-96 | UNIDAD DE VACUNACION CMI | 01-02-VACUNACION | KEX GERMANY | RT-803E | A - En Operación | Registro Invima |  | Ninguno
BMTDI0533 | TERMÓMETRO |  | CMI-TM-118 | BANCO DE SANGRE | 09 -00 - - BANCO DE SANGRE | KEX GERMANY | RT-803E | A - En Operación | Registro Invima |  | Ninguno
BMTDI0534 | TERMÓMETRO |  | CMI-TM-119 | UNIDAD DE CUIDADO INTENSIVO NEONATAL | 09-02-UCINEONATOS | KEX GERMANY | RT-803E | A - En Operación | Registro Invima |  | Ninguno
BMTDI0535 | TERMÓMETRO |  | CMI-TM-120 | HOSPITALIZACION PISO 7 SEDE PRINCIPAL | 09-07-HOSPITALIZACION | KEX GERMANY | RT-803E | A - En Operación | Registro Invima |  | Ninguno
BMTDI0536 | TERMÓMETRO |  | CMI-TM-1190 | LABORATORIO | 14-01-LABORATORIO-CLINICO | KEX GERMANY | RT-803E | A - En Operación | Registro Invima |  | Ninguno
BMTEN0001 | TENSIÓMETRO | 72706 | 150925182975 | RAYOS X PACIFIC MALL | 14-01-LABORATORIO-CLINICO | WELCH ALLYN | 7610-SN | A - En Operación | Registro Invima |  | Clase I: Bajo Riesgo
BMTEN0002 | TENSIÓMETRO | 47411 | 110413164052 | QUIMIOTERAPIA | 09-03-QUIMIOTERAPIA | WELCH ALLYN | RODANTE | I - Dado de Baja | Registro Invima |  | Clase I: Bajo Riesgo
BMTEN0003 | TENSIÓMETRO | 47410 | 100125110728 | QUIMIOTERAPIA | 09-03-QUIMIOTERAPIA | WELCH ALLYN | PARED | A - En Operación | Registro Invima |  | Clase I: Bajo Riesgo
BMTEN0004 | TENSIÓMETRO | 40011 | 71019172912 | QUIMIOTERAPIA | 09-03-QUIMIOTERAPIA | WELCH ALLYN | PARED | A - En Operación | Registro Invima |  | Clase I: Bajo Riesgo
BMTEN0005 | TENSIÓMETRO | 30011 | 404082196 | URGENCIAS | 09-00-URGENCIAS | WELCH ALLYN | TYCOS | I - Dado de Baja | Registro Invima |  | Clase I: Bajo Riesgo
BMTEN0006 | TENSIÓMETRO | 60015 | 120903125353 | DIAGNOSTICO CARDIOVASCULAR NO INVASIVO | 09-01-DIAGNOSTICO-CARDIOVASCULAR-NO-INVASIVO | WELCH ALLYN | 7670-10SN | I - Dado de Baja | Registro Invima |  | Clase IIa: Riesgo Moderado
BMTEN0007 | TENSIÓMETRO | 60014 | 120904115749 | DIAGNOSTICO CARDIOVASCULAR NO INVASIVO | 09-01-DIAGNOSTICO-CARDIOVASCULAR-NO-INVASIVO | WELCH ALLYN | 7670-10SN | A - En Operación | Registro Invima |  | Clase IIa: Riesgo Moderado
BMTEN0008 | TENSIÓMETRO | 60016 | 130528170526 | DIAGNOSTICO CARDIOVASCULAR NO INVASIVO | 09-01-DIAGNOSTICO-CARDIOVASCULAR-NO-INVASIVO | WELCH ALLYN | 7670-10SN | A - En Operación | Registro Invima |  | Clase IIa: Riesgo Moderado
BMTEN0009 | TENSIÓMETRO | 60013 | 120904100441 | DIAGNOSTICO CARDIOVASCULAR NO INVASIVO | 09-01-FALLA CARDIACA | WELCH ALLYN | 7670-10SN | A - En Operación | Registro Invima |  | Clase IIa: Riesgo Moderado
BMTEN0010 | TENSIÓMETRO | 32851 | 051017192400 | DIAGNOSTICO CARDIOVASCULAR NO INVASIVO | 09-01-DIAGNOSTICO-CARDIOVASCULAR-NO-INVASIVO | NO REGISTRA | NO REGISTRA | A - En Operación | Registro Invima |  | Clase IIa: Riesgo Moderado
BMTEN0011 | TENSIÓMETRO | 69625 | 100006520115 | SALUD OCUPACIONAL | 08-02-SALUD-OCUPACIONAL | WELCH ALLYN | 3400 | A - En Operación | Registro Invima |  | Clase IIa: Riesgo Moderado
BMTEN0012 | TENSIÓMETRO | 51410 | 100000584811 | SALUD OCUPACIONAL | 08-02-SALUD-OCUPACIONAL | WELCH ALLYN | 3400 | I - Dado de Baja | Registro Invima |  | Clase IIa: Riesgo Moderado
BMTEN0013 | TENSIÓMETRO | 58751 | 201369400 | CC-GENÉRICO | 00-02-REHABILITACION-CARDIACA | WELCH ALLYN | 7052-34 (OSZ5) | A - En Operación | Registro Invima |  | Clase I: Bajo Riesgo
BMTEN0014 | TENSIÓMETRO | 58752 | 201369952 | CC-GENÉRICO | 00-02-REHABILITACION-CARDIACA | WELCH ALLYN | 7052-34(OSZ5) | A - En Operación | Registro Invima |  | Clase I: Bajo Riesgo
BMTEN0015 | TENSIÓMETRO | 45769 | 100119183215 | ONCOLOGIA RADIOTERAPICA | 09-ST4-RADIOTERAPIA | WELCH ALLYN | 7670-01 | A - En Operación | Registro Invima |  | Clase I: Bajo Riesgo
BMTEN0016 | TENSIÓMETRO | 45771 | 100119183951 | ONCOLOGIA RADIOTERAPICA | 09-ST4-RADIOTERAPIA | WELCH ALLYN | 7670-01 | A - En Operación | Registro Invima |  | Clase I: Bajo Riesgo
BMTEN0017 | TENSIÓMETRO | 51942 | 121121061546 | ONCOLOGIA RADIOTERAPICA | 09-ST4-RADIOTERAPIA | WELCH ALLYN | 7670-01 | A - En Operación | Registro Invima |  | Clase I: Bajo Riesgo
BMTEN0018 | TENSIÓMETRO | 45770 | 100120174138 | ONCOLOGIA RADIOTERAPICA | 09-ST4-RADIOTERAPIA | WELCH ALLYN | 7670-01 | A - En Operación | Registro Invima |  | Clase I: Bajo Riesgo
BMTEN0019 | TENSIÓMETRO | 47077 | 100129093406 | ONCOLOGIA RADIOTERAPICA | 07-01-RADIOTERAPIA | WELCH ALLYN | DE PARED | I - Dado de Baja | Registro Invima |  | Clase I: Bajo Riesgo
BMTEN0020 | TENSIÓMETRO | 85456 | 090608082454CE | ONCOLOGIA RADIOTERAPICA | 07-01-RADIOTERAPIA | WELCH ALLYN | DE PARED | I - Dado de Baja | Registro Invima |  | Clase I: Bajo Riesgo
BMTEN0021 | TENSIÓMETRO | 16692 | 109577818 | LABORATORIO | 09-04-LABORATORIO-CLINICO | TYCOS |  | A - En Operación | Registro Invima |  | Clase I: Bajo Riesgo
BMTEN0022 | TENSIÓMETRO | 60381 | 140624051215 | MEDICINA NUCLEAR | 09-ST4-MEDICINA-NUCLEAR | WELCH ALLYN | 7610-SN | A - En Operación | Registro Invima |  | Clase IIa: Riesgo Moderado
BMTEN0023 | TENSIÓMETRO | 39037 | 0-70803064950 | MEDICINA NUCLEAR | 09-ST4-MEDICINA-NUCLEAR | WELCH ALLYN | 7610-SN | A - En Operación | Registro Invima |  | Clase IIa: Riesgo Moderado
BMTEN0024 | TENSIÓMETRO | 60382 | 140802052095 | MEDICINA NUCLEAR | 09-ST4-MEDICINA-NUCLEAR | WELCH ALLYN | 7610-SN | A - En Operación | Registro Invima |  | Clase IIa: Riesgo Moderado
BMTEN0027 | TENSIÓMETRO | 25718 | 119918000 | LABORATORIO | 09-04-LABORATORIO-CLINICO | WELCH ALLYN | 5091-38 | A - En Operación | Registro Invima |  | Clase I: Bajo Riesgo
BMTEN0028 | TENSIÓMETRO | 32068 | 50103024304 | RAYOS X | 00-01-IMAGENES-DIAGNOSTICAS | WELCH ALLYN | NO REGISTRA | I - Dado de Baja | Registro Invima |  | Clase IIb: Alto Riesgo
BMTEN0029 | TENSIÓMETRO | 61506 | 140703213835 | ESCANOGRAFIA | 09-00-IMAGENES-DIAGNOSTICAS | WELCH ALLYN | 7670 | I - Dado de Baja | Registro Invima |  | Clase IIb: Alto Riesgo
BMTEN0030 | TENSIÓMETRO | 51945 | 121107124076 | ECOGRAFIA | 09-00-IMAGENES-DIAGNOSTICAS | WELCH ALLYN | NO REGISTRA | A - En Operación | Registro Invima |  | Clase IIb: Alto Riesgo
BMTEN0031 | TENSIÓMETRO | 61507 | 140703213945 | ESCANOGRAFIA | 09-00-IMAGENES-DIAGNOSTICAS | WELCH ALLYN | 7670 | A - En Operación | Registro Invima |  | Clase IIb: Alto Riesgo
BMTEN0032 | TENSIÓMETRO | 80359 | 150924181855 | UNIDAD DE MONITOREO DE EPILEPSIA | 09-07-TELEMETRIA | WELCH ALLYN | 7670-SN | A - En Operación | Registro Invima |  | Clase I: Bajo Riesgo
BMTEN0033 | TENSIÓMETRO | 80365 | 150925183635 | UNIDAD DE MONITOREO DE EPILEPSIA | 09-07-TELEMETRIA | WELCH ALLYN | 7670-SN | A - En Operación | Registro Invima |  | Clase I: Bajo Riesgo
BMTEN0034 | TENSIÓMETRO | 80362 | 150924215485 | UNIDAD DE MONITOREO DE EPILEPSIA | 09-07-TELEMETRIA | WELCH ALLYN | 7670-SN | A - En Operación | Registro Invima |  | Clase I: Bajo Riesgo
BMTEN0035 | TENSIÓMETRO | 61508 | 140703214055 | ENDOSCOPIA | 09-01-ENDOSCOPIA | WELCH ALLYN | 7670 | A - En Operación | Registro Invima |  | Clase I: Bajo Riesgo
BMTEN0036 | TENSIÓMETRO | 39348 | 071130064129 | ELECTROFISIOLOGIA | 00-02-ELECTROFISIOLOGIA | WELCH ALLYN | TYCOS | A - En Operación | Registro Invima |  | Clase I: Bajo Riesgo
BMTEN0037 | TENSIÓMETRO | NO REGISTRA | 040475853 | ELECTROFISIOLOGIA | 00-02-ELECTROFISIOLOGIA | WELCH ALLYN | TYCOS | A - En Operación | Registro Invima |  | Clase I: Bajo Riesgo
BMTEN0038 | TENSIÓMETRO | 72707 | 150925185485 | CASA MED.NUCLEAR, MONITORIA, SINCOPE | 00-02-PREVENSION-CLINICA | WELCH ALLYN | DE PARED | A - En Operación | Registro Invima |  | Clase I: Bajo Riesgo
BMTEN0039 | TENSIÓMETRO | 60383 | 140625175525 | GINECOBSTETRICIA | 09-03-GINECOBSTETRICIA | WELCH ALLYN | 2107452 | A - En Operación | Registro Invima |  | Clase I: Bajo Riesgo
BMTEN0040 | TENSIÓMETRO | NO REGISTRA | 120588096 | GINECOBSTETRICIA | 09-03-GINECOBSTETRICIA | WELCH ALLYN | TYCOS | A - En Operación | Registro Invima |  | Clase I: Bajo Riesgo
BMTEN0041 | TENSIÓMETRO | 72704 | 150925072345 | CONSULTORIOS CONSULTA EXTERNA | 09-01-CONSULTA-EXTERNA | WELCH ALLYN | NO REGISTRA | A - En Operación | Registro Invima |  | Clase I: Bajo Riesgo
BMTEN0042 | TENSIÓMETRO | 40015 | 071130065759 | CONSULTORIOS CONSULTA EXTERNA | 09-01-CONSULTA-EXTERNA | WELCH ALLYN | NO REGISTRA | A - En Operación | Registro Invima |  | Clase I: Bajo Riesgo
BMTEN0043 | TENSIÓMETRO | 40623 | 060206124952 | CONSULTORIOS CONSULTA EXTERNA | 09-01-CONSULTA-EXTERNA | WELCH ALLYN | NO REGISTRA | A - En Operación | Registro Invima |  | Clase I: Bajo Riesgo
BMTEN0044 | TENSIÓMETRO | 46419 | 100125194632 | CONSULTORIOS CONSULTA EXTERNA | 09-01-CONSULTA-EXTERNA | WELCH ALLYN | NO REGISTRA | A - En Operación | Registro Invima |  | Clase I: Bajo Riesgo
BMTEN0045 | TENSIÓMETRO | 39346 | 071129182930 | CONSULTORIOS CONSULTA EXTERNA | 09-01-CONSULTA-EXTERNA | WELCH ALLYN | NO REGISTRA | A - En Operación | Registro Invima |  | Clase I: Bajo Riesgo
BMTEN0046 | TENSIÓMETRO | 40010 | 071129171648 | CONSULTORIOS CONSULTA EXTERNA | 09-01-CONSULTA-EXTERNA | WELCH ALLYN | NO REGISTRA | A - En Operación | Registro Invima |  | Clase I: Bajo Riesgo
BMTEN0047 | TENSIÓMETRO | 72705 | 150925075075 | CONSULTORIOS CONSULTA EXTERNA | 09-01-CONSULTA-EXTERNA | WELCH ALLYN | NO REGISTRA | I - Dado de Baja | Registro Invima |  | Clase I: Bajo Riesgo
BMTEN0048 | TENSIÓMETRO | 47409 | 110331205829 | CONSULTORIOS CONSULTA EXTERNA | 09-01-CONSULTA-EXTERNA | WELCH ALLYN | NO REGISTRA | I - Dado de Baja | Registro Invima |  | Clase I: Bajo Riesgo
BMTEN0049 | TENSIÓMETRO | 40013 | 071019175423 | CONSULTORIOS CONSULTA EXTERNA | 09-01-CONSULTA-EXTERNA | WELCH ALLYN | NO REGISTRA | A - En Operación | Registro Invima |  | Clase I: Bajo Riesgo
BMTEN0050 | TENSIÓMETRO | 72703 | 150924221395 | CONSULTORIOS CONSULTA EXTERNA | 09-01-CONSULTA-EXTERNA | WELCH ALLYN | NO REGISTRA | A - En Operación | Registro Invima |  | Clase I: Bajo Riesgo
BMTEN0051 | TENSIÓMETRO | 25717 | 0008041110 | CONSULTORIOS CONSULTA EXTERNA | 09-01-CONSULTA-EXTERNA | TYCOS | NO REGISTRA | A - En Operación | Registro Invima |  | Clase I: Bajo Riesgo
BMTEN0052 | TENSIÓMETRO | 48367 | 9810231857 | ANGIOGRAFIA | 09-01-ANGIOGRAFIA | TYCOS | NO REGISTRA | A - En Operación | Registro Invima |  | Clase I: Bajo Riesgo
BMTEN0053 | TENSIÓMETRO | 15220 | 99570749 | HOSPITALIZACION PISO 8 SEDE PRINCIPAL | 09-08-HOSPITALIZACION | WELCH ALLYN | TYCOS | I - Dado de Baja | Registro Invima |  | Clase I: Bajo Riesgo
BMTEN0054 | TENSIÓMETRO | 81267 | 150923234645 | HOSPITALIZACION PISO 8 SEDE PRINCIPAL | 09-08-HOSPITALIZACION | WELCH ALLYN | 2107452 | A - En Operación | Registro Invima |  | Clase I: Bajo Riesgo
BMTEN0055 | TENSIÓMETRO | 81253 | 150924211665 | HOSPITALIZACION PISO 8 SEDE PRINCIPAL | 09-08-HOSPITALIZACION | WELCH ALLYN | 2107452 | A - En Operación | Registro Invima |  | Clase I: Bajo Riesgo
BMTEN0056 | TENSIÓMETRO | 81270 | 150924180675 | HOSPITALIZACION PISO 8 SEDE PRINCIPAL | 09-08-HOSPITALIZACION | WELCH ALLYN | 2107452 | A - En Operación | Registro Invima |  | Clase I: Bajo Riesgo
BMTEN0057 | TENSIÓMETRO | 81252 | 150924190555 | HOSPITALIZACION PISO 8 SEDE PRINCIPAL | 09-08-HOSPITALIZACION | WELCH ALLYN | 2107452 | A - En Operación | Registro Invima |  | Clase I: Bajo Riesgo
BMTEN0058 | TENSIÓMETRO | 81271 | 150924180895 | HOSPITALIZACION PISO 8 SEDE PRINCIPAL | 09-08-HOSPITALIZACION | WELCH ALLYN | 2107452 | A - En Operación | Registro Invima |  | Clase I: Bajo Riesgo
BMTEN0059 | TENSIÓMETRO | 81263 | 150923204835 | HOSPITALIZACION PISO 8 SEDE PRINCIPAL | 09-08-HOSPITALIZACION | WELCH ALLYN | 2107452 | A - En Operación | Registro Invima |  | Clase I: Bajo Riesgo
BMTEN0060 | TENSIÓMETRO | 81278 | 150925074645 | HOSPITALIZACION PISO 8 SEDE PRINCIPAL | 09-08-HOSPITALIZACION | WELCH ALLYN | 2107452 | A - En Operación | Registro Invima |  | Clase I: Bajo Riesgo
BMTEN0061 | TENSIÓMETRO | 81264 | 150923223455 | HOSPITALIZACION PISO 8 SEDE PRINCIPAL | 09-08-HOSPITALIZACION | WELCH ALLYN | 2107452 | A - En Operación | Registro Invima |  | Clase I: Bajo Riesgo
BMTEN0062 | TENSIÓMETRO | 81262 | 150925184185 | HOSPITALIZACION PISO 8 SEDE PRINCIPAL | 09-08-HOSPITALIZACION | WELCH ALLYN | 2107452 | A - En Operación | Registro Invima |  | Clase I: Bajo Riesgo
BMTEN0063 | TENSIÓMETRO | 82968 | 160119193845 | HOSPITALIZACION PISO 8 SEDE PRINCIPAL | 09-08-HOSPITALIZACION | WELCH ALLYN | 2107452 | A - En Operación | Registro Invima |  | Clase I: Bajo Riesgo
BMTEN0064 | TENSIÓMETRO | 81272 | 150924190335 | HOSPITALIZACION PISO 8 SEDE PRINCIPAL | 09-08-HOSPITALIZACION | WELCH ALLYN | 2107452 | A - En Operación | Registro Invima |  | Clase I: Bajo Riesgo
BMTEN0065 | TENSIÓMETRO | 81276 | 150924222155 | HOSPITALIZACION PISO 8 SEDE PRINCIPAL | 09-08-HOSPITALIZACION | WELCH ALLYN | 2107452 | A - En Operación | Registro Invima |  | Clase I: Bajo Riesgo
BMTEN0066 | TENSIÓMETRO | 81268 | 150924001555 | HOSPITALIZACION PISO 8 SEDE PRINCIPAL | 09-08-HOSPITALIZACION | WELCH ALLYN | 2107452 | A - En Operación | Registro Invima |  | Clase I: Bajo Riesgo
BMTEN0067 | TENSIÓMETRO | 81280 | 150925182645 | HOSPITALIZACION PISO 8 SEDE PRINCIPAL | 09-08-HOSPITALIZACION | WELCH ALLYN | 2107452 | A - En Operación | Registro Invima |  | Clase I: Bajo Riesgo
BMTEN0068 | TENSIÓMETRO | 81257 | 150925064405 | HOSPITALIZACION PISO 8 SEDE PRINCIPAL | 09-08-HOSPITALIZACION | WELCH ALLYN | 2107452 | A - En Operación | Registro Invima |  | Clase I: Bajo Riesgo
BMTEN0069 | TENSIÓMETRO | 81269 | 150924095955 | HOSPITALIZACION PISO 8 SEDE PRINCIPAL | 09-08-HOSPITALIZACION | WELCH ALLYN | 2107452 | A - En Operación | Registro Invima |  | Clase I: Bajo Riesgo
BMTEN0070 | TENSIÓMETRO | 81275 | 150924220845 | HOSPITALIZACION PISO 8 SEDE PRINCIPAL | 09-08-HOSPITALIZACION | WELCH ALLYN | 2107452 | A - En Operación | Registro Invima |  | Clase I: Bajo Riesgo
BMTEN0071 | TENSIÓMETRO | 81258 | 150925070895 | HOSPITALIZACION PISO 8 SEDE PRINCIPAL | 09-08-HOSPITALIZACION | WELCH ALLYN | 2107452 | A - En Operación | Registro Invima |  | Clase I: Bajo Riesgo
BMTEN0072 | TENSIÓMETRO | 81248 | 150923213865 | HOSPITALIZACION PISO 8 SEDE PRINCIPAL | 09-08-HOSPITALIZACION | WELCH ALLYN | 2107452 | A - En Operación | Registro Invima |  | Clase I: Bajo Riesgo
BMTEN0073 | TENSIÓMETRO | 81251 | 150924095625 | HOSPITALIZACION PISO 8 SEDE PRINCIPAL | 09-08-HOSPITALIZACION | WELCH ALLYN | 2107452 | A - En Operación | Registro Invima |  | Clase I: Bajo Riesgo
BMTEN0074 | TENSIÓMETRO | 081260 | 150925182755 | TRASPLANTE MEDULA OSEA | 09-06-TRANSPLANTE-MEDULA | WELCH ALLYN | 2107452 | A - En Operación | Registro Invima |  | Clase I: Bajo Riesgo
BMTEN0075 | TENSIÓMETRO | 81266 | 150923234085 | HOSPITALIZACION PISO 8 SEDE PRINCIPAL | 09-08-HOSPITALIZACION | WELCH ALLYN | 2107452 | A - En Operación | Registro Invima |  | Clase I: Bajo Riesgo
BMTEN0076 | TENSIÓMETRO | 81274 | 150924213015 | HOSPITALIZACION PISO 8 SEDE PRINCIPAL | 09-08-HOSPITALIZACION | WELCH ALLYN | 2107452 | A - En Operación | Registro Invima |  | Clase I: Bajo Riesgo
BMTEN0077 | TENSIÓMETRO | 81254 | 150924214855 | HOSPITALIZACION PISO 8 SEDE PRINCIPAL | 09-08-HOSPITALIZACION | WELCH ALLYN | 2107452 | A - En Operación | Registro Invima |  | Clase I: Bajo Riesgo
BMTEN0078 | TENSIÓMETRO | 82973 | 160119192865 | HOSPITALIZACION PISO 8 SEDE PRINCIPAL | 09-08-HOSPITALIZACION | WELCH ALLYN | 2107452 | A - En Operación | Registro Invima |  | Clase I: Bajo Riesgo
BMTEN0079 | TENSIÓMETRO | 82967 | 160119194065 | HOSPITALIZACION PISO 8 SEDE PRINCIPAL | 09-08-HOSPITALIZACION | WELCH ALLYN | 2107452 | I - Dado de Baja | Registro Invima |  | Clase I: Bajo Riesgo
BMTEN0080 | TENSIÓMETRO | 82965 | 160225232145 | HOSPITALIZACION PISO 8 SEDE PRINCIPAL | 09-08-HOSPITALIZACION | WELCH ALLYN | 2107452 | A - En Operación | Registro Invima |  | Clase I: Bajo Riesgo
BMTEN0081 | TENSIÓMETRO | 81273 | 150924212705 | HOSPITALIZACION PISO 8 SEDE PRINCIPAL | 09-08-HOSPITALIZACION | WELCH ALLYN | 2107452 | A - En Operación | Registro Invima |  | Clase I: Bajo Riesgo
BMTEN0082 | TENSIÓMETRO | 81261 | 150925183195 | HOSPITALIZACION PISO 8 SEDE PRINCIPAL | 09-08-HOSPITALIZACION | WELCH ALLYN | 2107452 | A - En Operación | Registro Invima |  | Clase I: Bajo Riesgo
BMTEN0083 | TENSIÓMETRO | 81256 | 150925073475 | HOSPITALIZACION PISO 8 SEDE PRINCIPAL | 09-08-HOSPITALIZACION | WELCH ALLYN | 2107452 | A - En Operación | Registro Invima |  | Clase I: Bajo Riesgo
BMTEN0084 | TENSIÓMETRO | 82975 | 160119192425 | HOSPITALIZACION PISO 8 SEDE PRINCIPAL | 09-08-HOSPITALIZACION | WELCH ALLYN | 2107452 | A - En Operación | Registro Invima |  | Clase I: Bajo Riesgo
BMTEN0085 | TENSIÓMETRO | 82969 | 160119193735 | HOSPITALIZACION PISO 8 SEDE PRINCIPAL | 09-08-HOSPITALIZACION | WELCH ALLYN | 2107452 | A - En Operación | Registro Invima |  | Clase I: Bajo Riesgo
BMTEN0086 | TENSIÓMETRO | 82963 | 160225233305 | HOSPITALIZACION PISO 8 SEDE PRINCIPAL | 09-08-HOSPITALIZACION | WELCH ALLYN | 2107452 | A - En Operación | Registro Invima |  | Clase I: Bajo Riesgo
BMTEN0087 | TENSIÓMETRO | 61471 | 140703084225 | HOSPITALIZACION PISO 8 SEDE PRINCIPAL | 09-08-HOSPITALIZACION | WELCH ALLYN | 2107452 | A - En Operación | Registro Invima |  | Clase I: Bajo Riesgo
BMTEN0088 | TENSIÓMETRO | 61493 | 140625183185 | HOSPITALIZACION PISO 8 SEDE PRINCIPAL | 09-08-HOSPITALIZACION | WELCH ALLYN | 2107452 | A - En Operación | Registro Invima |  | Clase I: Bajo Riesgo
BMTEN0089 | TENSIÓMETRO | 61409 | 140620003805 | HOSPITALIZACION PISO 8 SEDE PRINCIPAL | 09-08-HOSPITALIZACION | WELCH ALLYN | 2107452 | A - En Operación | Registro Invima |  | Clase I: Bajo Riesgo
BMTEN0090 | TENSIÓMETRO | 61486 | 140625180935 | HOSPITALIZACION PISO 8 SEDE PRINCIPAL | 09-08-HOSPITALIZACION | WELCH ALLYN | 2107452 | A - En Operación | Registro Invima |  | Clase I: Bajo Riesgo
BMTEN0091 | TENSIÓMETRO | 61416 | 140623184905 | HOSPITALIZACION PISO 8 SEDE PRINCIPAL | 09-08-HOSPITALIZACION | WELCH ALLYN | 2107452 | I - Dado de Baja | Registro Invima |  | Clase I: Bajo Riesgo
BMTEN0092 | TENSIÓMETRO | 80361 | 150924214545 | HOSPITALIZACION PISO 8 SEDE PRINCIPAL | 09-08-HOSPITALIZACION | WELCH ALLYN | 2107452 | A - En Operación | Registro Invima |  | Clase I: Bajo Riesgo
BMTEN0093 | TENSIÓMETRO | 34629 | 60823103021 | HOSPITALIZACION PISO 8 SEDE PRINCIPAL | 09-08-HOSPITALIZACION | WELCH ALLYN | 2107452 | A - En Operación | Registro Invima |  | Clase I: Bajo Riesgo
BMTEN0094 | TENSIÓMETRO | 31455 | 50328214614 | HOSPITALIZACION PISO 8 SEDE PRINCIPAL | 09-08-HOSPITALIZACION | WELCH ALLYN | 2107452 | A - En Operación | Registro Invima |  | Clase I: Bajo Riesgo
BMTEN0095 | TENSIÓMETRO | 61425 | 140623191795 | HOSPITALIZACION PISO 8 SEDE PRINCIPAL | 09-08-HOSPITALIZACION | WELCH ALLYN | 2107452 | A - En Operación | Registro Invima |  | Clase I: Bajo Riesgo
BMTEN0096 | TENSIÓMETRO | 61445 | 140624225055 | HOSPITALIZACION PISO 8 SEDE PRINCIPAL | 09-08-HOSPITALIZACION | WELCH ALLYN | 2107452 | I - Dado de Baja | Registro Invima |  | Clase I: Bajo Riesgo
BMTEN0097 | TENSIÓMETRO | 80360 | 150924190445 | HOSPITALIZACION PISO 8 SEDE PRINCIPAL | 09-08-HOSPITALIZACION | WELCH ALLYN | 2107452 | A - En Operación | Registro Invima |  | Clase I: Bajo Riesgo
BMTEN0098 | TENSIÓMETRO | 61483 | 140624180375 | HOSPITALIZACION PISO 8 SEDE PRINCIPAL | 09-08-HOSPITALIZACION | WELCH ALLYN | 2107452 | A - En Operación | Registro Invima |  | Clase I: Bajo Riesgo
BMTEN0099 | TENSIÓMETRO | 82964 | 160225232985 | HOSPITALIZACION PISO 8 SEDE PRINCIPAL | 09-08-HOSPITALIZACION | WELCH ALLYN | 2107452 | A - En Operación | Registro Invima |  | Clase I: Bajo Riesgo
BMTEN0100 | TENSIÓMETRO | 78623 | 150923100855 | HOSPITALIZACION PISO 7 SEDE PRINCIPAL | 09-07-HOSPITALIZACION | WELCH ALLYN | 7670-SN | A - En Operación | Registro Invima |  | Clase I: Bajo Riesgo
BMTEN0101 | TENSIÓMETRO | 78609 | 150925072125 | HOSPITALIZACION PISO 7 SEDE PRINCIPAL | 09-07-HOSPITALIZACION | WELCH ALLYN | 7670-SN | A - En Operación | Registro Invima |  | Clase I: Bajo Riesgo
BMTEN0102 | TENSIÓMETRO | 78614 | 150924222045 | HOSPITALIZACION PISO 7 SEDE PRINCIPAL | 09-07-HOSPITALIZACION | WELCH ALLYN | 7670-SN | A - En Operación | Registro Invima |  | Clase I: Bajo Riesgo
BMTEN0103 | TENSIÓMETRO | 78601 | 150925080435 | HOSPITALIZACION PISO 7 SEDE PRINCIPAL | 09-07-HOSPITALIZACION | WELCH ALLYN | 7670-SN | I - Dado de Baja | Registro Invima |  | Clase I: Bajo Riesgo
BMTEN0104 | TENSIÓMETRO | 78602 | 150925184295 | HOSPITALIZACION PISO 7 SEDE PRINCIPAL | 09-07-HOSPITALIZACION | WELCH ALLYN | 7670-SN | A - En Operación | Registro Invima |  | Clase I: Bajo Riesgo
BMTEN0105 | TENSIÓMETRO | 78604 | 150925182535 | HOSPITALIZACION PISO 7 SEDE PRINCIPAL | 09-07-HOSPITALIZACION | WELCH ALLYN | 7670-SN | A - En Operación | Registro Invima |  | Clase I: Bajo Riesgo
BMTEN0106 | TENSIÓMETRO | 78618 | 150924220955 | HOSPITALIZACION PISO 7 SEDE PRINCIPAL | 09-07-HOSPITALIZACION | WELCH ALLYN | 7670-SN | A - En Operación | Registro Invima |  | Clase I: Bajo Riesgo
BMTEN0107 | TENSIÓMETRO | 78611 | 150924230965 | HOSPITALIZACION PISO 7 SEDE PRINCIPAL | 09-07-HOSPITALIZACION | WELCH ALLYN | 7670-SN | A - En Operación | Registro Invima |  | Clase I: Bajo Riesgo
BMTEN0108 | TENSIÓMETRO | 78619 | 150924220505 | HOSPITALIZACION PISO 7 SEDE PRINCIPAL | 09-07-HOSPITALIZACION | WELCH ALLYN | 7670-SN | A - En Operación | Registro Invima |  | Clase I: Bajo Riesgo
BMTEN0109 | TENSIÓMETRO | 78615 | 150924221935 | HOSPITALIZACION PISO 7 SEDE PRINCIPAL | 09-07-HOSPITALIZACION | WELCH ALLYN | 7670-SN | A - En Operación | Registro Invima |  | Clase I: Bajo Riesgo
BMTEN0110 | TENSIÓMETRO | 78607 | 150925073265 | HOSPITALIZACION PISO 7 SEDE PRINCIPAL | 09-07-HOSPITALIZACION | WELCH ALLYN | 7670-SN | I - Dado de Baja | Registro Invima |  | Clase I: Bajo Riesgo
BMTEN0111 | TENSIÓMETRO | 78600 | 150925185695 | HOSPITALIZACION PISO 7 SEDE PRINCIPAL | 09-07-HOSPITALIZACION | WELCH ALLYN | 7670-SN | A - En Operación | Registro Invima |  | Clase I: Bajo Riesgo
BMTEN0112 | TENSIÓMETRO | 78612 | 150924225205 | HOSPITALIZACION PISO 7 SEDE PRINCIPAL | 09-07-HOSPITALIZACION | WELCH ALLYN | 7670-SN | A - En Operación | Registro Invima |  | Clase I: Bajo Riesgo
BMTEN0113 | TENSIÓMETRO | 78624 | 150923094415 | HOSPITALIZACION PISO 7 SEDE PRINCIPAL | 09-07-HOSPITALIZACION | WELCH ALLYN | 7670-SN | A - En Operación | Registro Invima |  | Clase I: Bajo Riesgo
BMTEN0114 | TENSIÓMETRO | NO REGISTRA | 150924000000 | HOSPITALIZACION PISO 7 SEDE PRINCIPAL | 09-07-HOSPITALIZACION | WELCH ALLYN | 7670-SN | I - Dado de Baja | Registro Invima |  | Clase I: Bajo Riesgo
BMTEN0115 | TENSIÓMETRO | 78617 | 150924221285 | HOSPITALIZACION PISO 7 SEDE PRINCIPAL | 09-07-HOSPITALIZACION | WELCH ALLYN | 7670-SN | A - En Operación | Registro Invima |  | Clase I: Bajo Riesgo
BMTEN0116 | TENSIÓMETRO | 78621 | 150923233215 | HOSPITALIZACION PISO 7 SEDE PRINCIPAL | 09-07-HOSPITALIZACION | WELCH ALLYN | 7670-SN | A - En Operación | Registro Invima |  | Clase I: Bajo Riesgo
BMTEN0117 | TENSIÓMETRO | 78620 | 150924214965 | HOSPITALIZACION PISO 7 SEDE PRINCIPAL | 09-07-HOSPITALIZACION | WELCH ALLYN | 7670-SN | A - En Operación | Registro Invima |  | Clase I: Bajo Riesgo
BMTEN0118 | TENSIÓMETRO | 78605 | 150925182425 | HOSPITALIZACION PISO 7 SEDE PRINCIPAL | 09-07-HOSPITALIZACION | WELCH ALLYN | 7670-SN | A - En Operación | Registro Invima |  | Clase I: Bajo Riesgo
BMTEN0119 | TENSIÓMETRO | 78603 | 150925183855 | HOSPITALIZACION PISO 7 SEDE PRINCIPAL | 09-07-HOSPITALIZACION | WELCH ALLYN | 7670-SN | A - En Operación | Registro Invima |  | Clase I: Bajo Riesgo
BMTEN0120 | TENSIÓMETRO | 78613 | 150924224675 | HOSPITALIZACION PISO 7 SEDE PRINCIPAL | 09-07-HOSPITALIZACION | WELCH ALLYN | 7670-SN | A - En Operación | Registro Invima |  | Clase I: Bajo Riesgo
BMTEN0121 | TENSIÓMETRO | 78606 | 150925075495 | HOSPITALIZACION PISO 7 SEDE PRINCIPAL | 09-07-HOSPITALIZACION | WELCH ALLYN | 7670-SN | A - En Operación | Registro Invima |  | Clase I: Bajo Riesgo
BMTEN0122 | TENSIÓMETRO | 78610 | 150925071915 | HOSPITALIZACION PISO 7 SEDE PRINCIPAL | 09-07-HOSPITALIZACION | WELCH ALLYN | 7670-SN | A - En Operación | Registro Invima |  | Clase I: Bajo Riesgo
BMTEN0123 | TENSIÓMETRO | 78599 | 151117072755 | HOSPITALIZACION PISO 7 SEDE PRINCIPAL | 09-07-HOSPITALIZACION | WELCH ALLYN | 7670-SN | A - En Operación | Registro Invima |  | Clase I: Bajo Riesgo
BMTEN0124 | TENSIÓMETRO | 78622 | 150923231435 | HOSPITALIZACION PISO 7 SEDE PRINCIPAL | 09-07-HOSPITALIZACION | WELCH ALLYN | 7670-SN | A - En Operación | Registro Invima |  | Clase I: Bajo Riesgo
BMTEN0125 | TENSIÓMETRO | 31460 | 50421155649 | HOSPITALIZACION PISO 7 SEDE PRINCIPAL | 09-07-HOSPITALIZACION | WELCH ALLYN | 509-138 | A - En Operación | Registro Invima |  | Clase I: Bajo Riesgo
BMTEN0126 | TENSIÓMETRO | 31447 | 50331185056 | HOSPITALIZACION PISO 7 SEDE PRINCIPAL | 09-07-HOSPITALIZACION | WELCH ALLYN | 509-138 | A - En Operación | Registro Invima |  | Clase I: Bajo Riesgo
BMTEN0127 | TENSIÓMETRO | 35235 | 51102191020 | HOSPITALIZACION PISO 7 SEDE PRINCIPAL | 09-07-HOSPITALIZACION | WELCH ALLYN | 509-138 | I - Dado de Baja | Registro Invima |  | Clase I: Bajo Riesgo
BMTEN0128 | TENSIÓMETRO | 31452 | 50323025523 | HOSPITALIZACION PISO 7 SEDE PRINCIPAL | 09-07-HOSPITALIZACION | WELCH ALLYN | 509-138 | A - En Operación | Registro Invima |  | Clase I: Bajo Riesgo
BMTEN0129 | TENSIÓMETRO | 31446 | 50409113905 | HOSPITALIZACION PISO 7 SEDE PRINCIPAL | 09-07-HOSPITALIZACION | WELCH ALLYN | 509-138 | I - Dado de Baja | Registro Invima |  | Clase I: Bajo Riesgo
BMTEN0130 | TENSIÓMETRO | 35233 | 61020004753 | HOSPITALIZACION PISO 7 SEDE PRINCIPAL | 09-07-HOSPITALIZACION | WELCH ALLYN | 509-138 | A - En Operación | Registro Invima |  | Clase I: Bajo Riesgo
BMTEN0131 | TENSIÓMETRO | 31463 | 50322050817 | HOSPITALIZACION PISO 7 SEDE PRINCIPAL | 09-07-HOSPITALIZACION | WELCH ALLYN | 509-138 | I - Dado de Baja | Registro Invima |  | Clase I: Bajo Riesgo
BMTEN0132 | TENSIÓMETRO | 34624 | 60822202801 | HOSPITALIZACION PISO 7 SEDE PRINCIPAL | 09-07-HOSPITALIZACION | WELCH ALLYN | 509-138 | A - En Operación | Registro Invima |  | Clase I: Bajo Riesgo
BMTEN0133 | TENSIÓMETRO | 34622 | 60209081129 | HOSPITALIZACION PISO 7 SEDE PRINCIPAL | 09-07-HOSPITALIZACION | WELCH ALLYN | 509-138 | A - En Operación | Registro Invima |  | Clase I: Bajo Riesgo
BMTEN0134 | TENSIÓMETRO | 31453 | 50421153237 | HOSPITALIZACION PISO 7 SEDE PRINCIPAL | 09-07-HOSPITALIZACION | WELCH ALLYN | 509-138 | A - En Operación | Registro Invima |  | Clase I: Bajo Riesgo
BMTEN0135 | TENSIÓMETRO | 34617 | 51102192507 | HOSPITALIZACION PISO 7 SEDE PRINCIPAL | 09-07-HOSPITALIZACION | WELCH ALLYN | 509-138 | I - Dado de Baja | Registro Invima |  | Clase I: Bajo Riesgo
BMTEN0136 | TENSIÓMETRO | 34619 | 60822202442 | HOSPITALIZACION PISO 7 SEDE PRINCIPAL | 09-07-HOSPITALIZACION | WELCH ALLYN | 509-138 | A - En Operación | Registro Invima |  | Clase I: Bajo Riesgo
BMTEN0137 | TENSIÓMETRO | 43533 | 90721152152 | HOSPITALIZACION PISO 7 SEDE PRINCIPAL | 09-07-HOSPITALIZACION | WELCH ALLYN | 509-138 | I - Dado de Baja | Registro Invima |  | Clase I: Bajo Riesgo
BMTEN0138 | TENSIÓMETRO | 34627 | 60822172242 | HOSPITALIZACION PISO 7 SEDE PRINCIPAL | 09-07-HOSPITALIZACION | WELCH ALLYN | 509-138 | A - En Operación | Registro Invima |  | Clase I: Bajo Riesgo
BMTEN0139 | TENSIÓMETRO | 34618 | 60822171856 | HOSPITALIZACION PISO 7 SEDE PRINCIPAL | 09-07-HOSPITALIZACION | WELCH ALLYN | 509-138 | A - En Operación | Registro Invima |  | Clase I: Bajo Riesgo
BMTEN0140 | TENSIÓMETRO | 31448 | 50421155219 | HOSPITALIZACION PISO 7 SEDE PRINCIPAL | 09-07-HOSPITALIZACION | WELCH ALLYN | 509-138 | A - En Operación | Registro Invima |  | Clase I: Bajo Riesgo
BMTEN0141 | TENSIÓMETRO | 34631 | 60822172536 | HOSPITALIZACION PISO 7 SEDE PRINCIPAL | 09-07-HOSPITALIZACION | WELCH ALLYN | 509-138 | A - En Operación | Registro Invima |  | Clase I: Bajo Riesgo
BMTEN0142 | TENSIÓMETRO | 43532 | 90721152943 | HOSPITALIZACION PISO 7 SEDE PRINCIPAL | 09-07-HOSPITALIZACION | WELCH ALLYN | 509-138 | I - Dado de Baja | Registro Invima |  | Clase I: Bajo Riesgo
BMTEN0143 | TENSIÓMETRO | 43530 | 90721142944 | HOSPITALIZACION PISO 7 SEDE PRINCIPAL | 09-07-HOSPITALIZACION | WELCH ALLYN | 509-138 | I - Dado de Baja | Registro Invima |  | Clase I: Bajo Riesgo
BMTEN0144 | TENSIÓMETRO | 34623 | 60822172019 | HOSPITALIZACION PISO 7 SEDE PRINCIPAL | 09-07-HOSPITALIZACION | WELCH ALLYN | 509-138 | A - En Operación | Registro Invima |  | Clase I: Bajo Riesgo
BMTEN0145 | TENSIÓMETRO | 34620 | 60822203845 | HOSPITALIZACION PISO 7 SEDE PRINCIPAL | 09-07-HOSPITALIZACION | WELCH ALLYN | 509-138 | A - En Operación | Registro Invima |  | Clase I: Bajo Riesgo
BMTEN0146 | TENSIÓMETRO | 34633 | 60823103323 | HOSPITALIZACION PISO 7 SEDE PRINCIPAL | 09-07-HOSPITALIZACION | WELCH ALLYN | 509-138 | I - Dado de Baja | Registro Invima |  | Clase I: Bajo Riesgo
BMTEN0147 | TENSIÓMETRO | 34630 | 60822171455 | HOSPITALIZACION PISO 7 SEDE PRINCIPAL | 09-07-HOSPITALIZACION | WELCH ALLYN | 509-138 | I - Dado de Baja | Registro Invima |  | Clase I: Bajo Riesgo
BMTEN0148 | TENSIÓMETRO | 43531 | 90721152318 | HOSPITALIZACION PISO 7 SEDE PRINCIPAL | 09-07-HOSPITALIZACION | WELCH ALLYN | 509-138 | I - Dado de Baja | Registro Invima |  | Clase I: Bajo Riesgo
BMTEN0149 | TENSIÓMETRO | 34632 | 60822203411 | HOSPITALIZACION PISO 7 SEDE PRINCIPAL | 09-07-HOSPITALIZACION | WELCH ALLYN | 509-138 | A - En Operación | Registro Invima |  | Clase I: Bajo Riesgo
BMTEN0150 | TENSIÓMETRO | 34626 | 60822171140 | HOSPITALIZACION PISO 7 SEDE PRINCIPAL | 09-07-HOSPITALIZACION | WELCH ALLYN | 509-138 | A - En Operación | Registro Invima |  | Clase I: Bajo Riesgo
BMTEN0151 | TENSIÓMETRO | 35234 | 51102191124 | HOSPITALIZACION PISO 7 SEDE PRINCIPAL | 09-07-HOSPITALIZACION | WELCH ALLYN | 509-138 | A - En Operación | Registro Invima |  | Clase I: Bajo Riesgo
BMTEN0152 | TENSIÓMETRO | 34621 | 60823103534 | HOSPITALIZACION PISO 7 SEDE PRINCIPAL | 09-07-HOSPITALIZACION | WELCH ALLYN | 509-138 | A - En Operación | Registro Invima |  | Clase I: Bajo Riesgo
BMTEN0153 | TENSIÓMETRO | 43534 | 90721152845 | HOSPITALIZACION PISO 7 SEDE PRINCIPAL | 09-07-HOSPITALIZACION | WELCH ALLYN | 509-138 | A - En Operación | Registro Invima |  | Clase I: Bajo Riesgo
BMTEN0154 | TENSIÓMETRO | 31462 | 50421110831 | HOSPITALIZACION PISO 7 SEDE PRINCIPAL | 09-07-HOSPITALIZACION | WELCH ALLYN | 509-138 | I - Dado de Baja | Registro Invima |  | Clase I: Bajo Riesgo
BMTEN0155 | TENSIÓMETRO | 31464 | 50421151303 | HOSPITALIZACION PISO 7 SEDE PRINCIPAL | 09-07-HOSPITALIZACION | WELCH ALLYN | 509-138 | A - En Operación | Registro Invima |  | Clase I: Bajo Riesgo
BMTEN0156 | TENSIÓMETRO | 34625 | 60822204056 | HOSPITALIZACION PISO 7 SEDE PRINCIPAL | 09-07-HOSPITALIZACION | WELCH ALLYN | 509-138 | A - En Operación | Registro Invima |  | Clase I: Bajo Riesgo
BMTEN0157 | TENSIÓMETRO | 31458 | 50323015231 | HOSPITALIZACION PISO 7 SEDE PRINCIPAL | 09-07-HOSPITALIZACION | WELCH ALLYN | 509-138 | A - En Operación | Registro Invima |  | Clase I: Bajo Riesgo
BMTEN0158 | TENSIÓMETRO | 61443 | 140624224735 | HOSPITALIZACION PISO 6 SEDE PRINCIPAL | 09-06-HOSPITALIZACION | WELCH ALLYN | 7670-SN | A - En Operación | Registro Invima |  | Clase I: Bajo Riesgo
BMTEN0159 | TENSIÓMETRO | 61411 | 140623184055 | HOSPITALIZACION PISO 6 SEDE PRINCIPAL | 09-06-HOSPITALIZACION | WELCH ALLYN | 7670-SN | I - Dado de Baja | Registro Invima |  | Clase I: Bajo Riesgo
BMTEN0160 | TENSIÓMETRO | 61456 | 140626193635 | HOSPITALIZACION PISO 6 SEDE PRINCIPAL | 09-06-HOSPITALIZACION | WELCH ALLYN | 7670-SN | I - Dado de Baja | Registro Invima |  | Clase I: Bajo Riesgo
BMTEN0161 | TENSIÓMETRO | 61479 | 140703212555 | HOSPITALIZACION PISO 6 SEDE PRINCIPAL | 09-06-HOSPITALIZACION | WELCH ALLYN | 7670-SN | A - En Operación | Registro Invima |  | Clase I: Bajo Riesgo
BMTEN0162 | TENSIÓMETRO | 61421 | 140623190915 | HOSPITALIZACION PISO 6 SEDE PRINCIPAL | 09-06-HOSPITALIZACION | WELCH ALLYN | 7670-SN | I - Dado de Baja | Registro Invima |  | Clase I: Bajo Riesgo
BMTEN0163 | TENSIÓMETRO | 61477 | 140703195555 | HOSPITALIZACION PISO 6 SEDE PRINCIPAL | 09-06-HOSPITALIZACION | WELCH ALLYN | 7670-SN | A - En Operación | Registro Invima |  | Clase I: Bajo Riesgo
BMTEN0164 | TENSIÓMETRO | 61450 | 140625000945 | HOSPITALIZACION PISO 6 SEDE PRINCIPAL | 09-06-HOSPITALIZACION | WELCH ALLYN | 7670-SN | A - En Operación | Registro Invima |  | Clase I: Bajo Riesgo
BMTEN0165 | TENSIÓMETRO | 61494 | 140625183895 | HOSPITALIZACION PISO 6 SEDE PRINCIPAL | 09-06-HOSPITALIZACION | WELCH ALLYN | 7670-SN | A - En Operación | Registro Invima |  | Clase I: Bajo Riesgo
BMTEN0166 | TENSIÓMETRO | 61468 | 140703075825 | HOSPITALIZACION PISO 6 SEDE PRINCIPAL | 09-06-HOSPITALIZACION | WELCH ALLYN | 7670-SN | A - En Operación | Registro Invima |  | Clase I: Bajo Riesgo
BMTEN0167 | TENSIÓMETRO | 61474 | 140703194595 | HOSPITALIZACION PISO 6 SEDE PRINCIPAL | 09-06-HOSPITALIZACION | WELCH ALLYN | 7670-SN | A - En Operación | Registro Invima |  | Clase I: Bajo Riesgo
BMTEN0168 | TENSIÓMETRO | 61454 | 140625115855 | HOSPITALIZACION PISO 6 SEDE PRINCIPAL | 09-06-HOSPITALIZACION | WELCH ALLYN | 7670-SN | A - En Operación | Registro Invima |  | Clase I: Bajo Riesgo
BMTEN0169 | TENSIÓMETRO | 61418 | 140623185225 | HOSPITALIZACION PISO 6 SEDE PRINCIPAL | 09-06-HOSPITALIZACION | WELCH ALLYN | 7670-SN | A - En Operación | Registro Invima |  | Clase I: Bajo Riesgo
BMTEN0170 | TENSIÓMETRO | 61438 | 140624223745 | HOSPITALIZACION PISO 6 SEDE PRINCIPAL | 09-06-HOSPITALIZACION | WELCH ALLYN | 7670-SN | A - En Operación | Registro Invima |  | Clase I: Bajo Riesgo
BMTEN0171 | TENSIÓMETRO | 61490 | 140625181695 | HOSPITALIZACION PISO 6 SEDE PRINCIPAL | 09-06-HOSPITALIZACION | WELCH ALLYN | 7670-SN | A - En Operación | Registro Invima |  | Clase I: Bajo Riesgo
BMTEN0172 | TENSIÓMETRO | 61501 | 140626181985 | HOSPITALIZACION PISO 6 SEDE PRINCIPAL | 09-06-HOSPITALIZACION | WELCH ALLYN | 7670-SN | A - En Operación | Registro Invima |  | Clase I: Bajo Riesgo
BMTEN0173 | TENSIÓMETRO | 61444 | 140624224845 | HOSPITALIZACION PISO 6 SEDE PRINCIPAL | 09-06-HOSPITALIZACION | WELCH ALLYN | 7670-SN | A - En Operación | Registro Invima |  | Clase I: Bajo Riesgo
BMTEN0174 | TENSIÓMETRO | 61484 | 140625180485 | HOSPITALIZACION PISO 6 SEDE PRINCIPAL | 09-06-HOSPITALIZACION | WELCH ALLYN | 7670-SN | A - En Operación | Registro Invima |  | Clase I: Bajo Riesgo
BMTEN0175 | TENSIÓMETRO | 61504 | 140626192775 | HOSPITALIZACION PISO 6 SEDE PRINCIPAL | 09-06-HOSPITALIZACION | WELCH ALLYN | 7670-SN | A - En Operación | Registro Invima |  | Clase I: Bajo Riesgo
BMTEN0176 | TENSIÓMETRO | 61502 | 140626185865 | HOSPITALIZACION PISO 6 SEDE PRINCIPAL | 09-06-HOSPITALIZACION | WELCH ALLYN | 7670-SN | A - En Operación | Registro Invima |  | Clase I: Bajo Riesgo
BMTEN0177 | TENSIÓMETRO | 61410 | 140623182215 | HOSPITALIZACION PISO 6 SEDE PRINCIPAL | 09-06-HOSPITALIZACION | WELCH ALLYN | 7670-SN | A - En Operación | Registro Invima |  | Clase I: Bajo Riesgo
BMTEN0178 | TENSIÓMETRO | 61465 | 140702175105 | HOSPITALIZACION PISO 6 SEDE PRINCIPAL | 09-06-HOSPITALIZACION | WELCH ALLYN | 7670-SN | A - En Operación | Registro Invima |  | Clase I: Bajo Riesgo
BMTEN0179 | TENSIÓMETRO | 25719 | 119917964 | HOSPITALIZACION PISO 6 SEDE PRINCIPAL | 09-06-HOSPITALIZACION | TYCOS | NO REGISTRA | A - En Operación | Registro Invima |  | Clase I: Bajo Riesgo
BMTEN0180 | TENSIÓMETRO | 61460 | 140626200865 | HOSPITALIZACION PISO 6 SEDE PRINCIPAL | 09-06-HOSPITALIZACION | WELCH ALLYN | 7670-SN | I - Dado de Baja | Registro Invima |  | Clase I: Bajo Riesgo
BMTEN0181 | TENSIÓMETRO | 61442 | 140624224625 | HOSPITALIZACION PISO 6 SEDE PRINCIPAL | 09-06-HOSPITALIZACION | WELCH ALLYN | 7670-SN | A - En Operación | Registro Invima |  | Clase I: Bajo Riesgo
BMTEN0182 | TENSIÓMETRO | 61412 | 140623184265 | HOSPITALIZACION PISO 6 SEDE PRINCIPAL | 09-06-HOSPITALIZACION | WELCH ALLYN | 7670-SN | A - En Operación | Registro Invima |  | Clase I: Bajo Riesgo
BMTEN0183 | TENSIÓMETRO | 61470 | 140703084115 | HOSPITALIZACION PISO 6 SEDE PRINCIPAL | 09-06-HOSPITALIZACION | WELCH ALLYN | 7670-SN | A - En Operación | Registro Invima |  | Clase I: Bajo Riesgo
BMTEN0184 | TENSIÓMETRO | 61488 | 140625181365 | HOSPITALIZACION PISO 6 SEDE PRINCIPAL | 09-06-HOSPITALIZACION | WELCH ALLYN | 7670-SN | I - Dado de Baja | Registro Invima |  | Clase I: Bajo Riesgo
BMTEN0185 | TENSIÓMETRO | 61466 | 140702225005 | HOSPITALIZACION PISO 6 SEDE PRINCIPAL | 09-06-HOSPITALIZACION | WELCH ALLYN | 7670-SN | A - En Operación | Registro Invima |  | Clase I: Bajo Riesgo
BMTEN0186 | TENSIÓMETRO | 61489 | 140625181475 | HOSPITALIZACION PISO 6 SEDE PRINCIPAL | 09-06-HOSPITALIZACION | WELCH ALLYN | 7670-SN | A - En Operación | Registro Invima |  | Clase I: Bajo Riesgo
BMTEN0187 | TENSIÓMETRO | 61439 | 140624223955 | HOSPITALIZACION PISO 6 SEDE PRINCIPAL | 09-06-HOSPITALIZACION | WELCH ALLYN | 7670-SN | A - En Operación | Registro Invima |  | Clase I: Bajo Riesgo
BMTEN0188 | TENSIÓMETRO | 61457 | 140626194465 | HOSPITALIZACION PISO 6 SEDE PRINCIPAL | 09-06-HOSPITALIZACION | WELCH ALLYN | 7670-SN | A - En Operación | Registro Invima |  | Clase I: Bajo Riesgo
BMTEN0189 | TENSIÓMETRO | 61417 | 140623185115 | HOSPITALIZACION PISO 6 SEDE PRINCIPAL | 09-06-HOSPITALIZACION | WELCH ALLYN | 7670-SN | A - En Operación | Registro Invima |  | Clase I: Bajo Riesgo
BMTEN0190 | TENSIÓMETRO | 61451 | 140625001055 | HOSPITALIZACION PISO 6 SEDE PRINCIPAL | 09-06-HOSPITALIZACION | WELCH ALLYN | 7670-SN | A - En Operación | Registro Invima |  | Clase I: Bajo Riesgo
BMTEN0191 | TENSIÓMETRO | 61458 | 140626200525 | HOSPITALIZACION PISO 6 SEDE PRINCIPAL | 09-06-HOSPITALIZACION | WELCH ALLYN | 7670-SN | A - En Operación | Registro Invima |  | Clase I: Bajo Riesgo
BMTEN0192 | TENSIÓMETRO | 61503 | 140626190585 | HOSPITALIZACION PISO 6 SEDE PRINCIPAL | 09-06-HOSPITALIZACION | WELCH ALLYN | 7670-SN | I - Dado de Baja | Registro Invima |  | Clase I: Bajo Riesgo
BMTEN0193 | TENSIÓMETRO | 61415 | 140623184895 | HOSPITALIZACION PISO 6 SEDE PRINCIPAL | 09-06-HOSPITALIZACION | WELCH ALLYN | 7670-SN | I - Dado de Baja | Registro Invima |  | Clase I: Bajo Riesgo
BMTEN0194 | TENSIÓMETRO | 61459 | 140626200745 | HOSPITALIZACION PISO 6 SEDE PRINCIPAL | 09-06-HOSPITALIZACION | WELCH ALLYN | 7670-SN | A - En Operación | Registro Invima |  | Clase I: Bajo Riesgo
BMTEN0195 | TENSIÓMETRO | 61499 | 140626122245 | HOSPITALIZACION PISO 5 SEDE PRINCIPAL | 09-05-HOSPITALIZACION | WELCH ALLYN | 2107452 | A - En Operación | Registro Invima |  | Clase I: Bajo Riesgo
BMTEN0196 | TENSIÓMETRO | 65281 | 140801184075 | HOSPITALIZACION PISO 5 SEDE PRINCIPAL | 09-05-HOSPITALIZACION | WELCH ALLYN | 2107452 | A - En Operación | Registro Invima |  | Clase I: Bajo Riesgo
BMTEN0197 | TENSIÓMETRO | 61419 | 140623185755 | HOSPITALIZACION PISO 5 SEDE PRINCIPAL | 09-05-HOSPITALIZACION | WELCH ALLYN | 2107452 | A - En Operación | Registro Invima |  | Clase I: Bajo Riesgo
BMTEN0198 | TENSIÓMETRO | 61423 | 140623191465 | HOSPITALIZACION PISO 5 SEDE PRINCIPAL | 09-05-HOSPITALIZACION | WELCH ALLYN | 2107452 | A - En Operación | Registro Invima |  | Clase I: Bajo Riesgo
BMTEN0199 | TENSIÓMETRO | 61463 | 140702113415 | HOSPITALIZACION PISO 5 SEDE PRINCIPAL | 09-05-HOSPITALIZACION | WELCH ALLYN | 2107452 | A - En Operación | Registro Invima |  | Clase I: Bajo Riesgo
BMTEN0200 | TENSIÓMETRO | 61431 | 140624052695 | HOSPITALIZACION PISO 5 SEDE PRINCIPAL | 09-05-HOSPITALIZACION | WELCH ALLYN | 2107452 | A - En Operación | Registro Invima |  | Clase I: Bajo Riesgo
BMTEN0201 | TENSIÓMETRO | 61422 | 140623191135 | HOSPITALIZACION PISO 5 SEDE PRINCIPAL | 09-05-HOSPITALIZACION | WELCH ALLYN | 2107452 | A - En Operación | Registro Invima |  | Clase I: Bajo Riesgo
BMTEN0202 | TENSIÓMETRO | 61481 | 140625175635 | HOSPITALIZACION PISO 5 SEDE PRINCIPAL | 09-05-HOSPITALIZACION | WELCH ALLYN | 2107452 | A - En Operación | Registro Invima |  | Clase I: Bajo Riesgo
BMTEN0203 | TENSIÓMETRO | 61478 | 140703212445 | HOSPITALIZACION PISO 5 SEDE PRINCIPAL | 09-05-HOSPITALIZACION | WELCH ALLYN | 2107452 | A - En Operación | Registro Invima |  | Clase I: Bajo Riesgo
BMTEN0204 | TENSIÓMETRO | 61473 | 140703085085 | HOSPITALIZACION PISO 5 SEDE PRINCIPAL | 09-05-HOSPITALIZACION | WELCH ALLYN | 2107452 | A - En Operación | Registro Invima |  | Clase I: Bajo Riesgo
BMTEN0205 | TENSIÓMETRO | 61492 | 140625182775 | HOSPITALIZACION PISO 5 SEDE PRINCIPAL | 09-05-HOSPITALIZACION | WELCH ALLYN | 2107452 | A - En Operación | Registro Invima |  | Clase I: Bajo Riesgo
BMTEN0206 | TENSIÓMETRO | 61476 | 140703195135 | HOSPITALIZACION PISO 5 SEDE PRINCIPAL | 09-05-HOSPITALIZACION | WELCH ALLYN | 2107452 | A - En Operación | Registro Invima |  | Clase I: Bajo Riesgo
BMTEN0207 | TENSIÓMETRO | 61453 | 140625115645 | HOSPITALIZACION PISO 5 SEDE PRINCIPAL | 09-05-HOSPITALIZACION | WELCH ALLYN | 2107452 | A - En Operación | Registro Invima |  | Clase I: Bajo Riesgo
BMTEN0208 | TENSIÓMETRO | 61462 | 140702113305 | HOSPITALIZACION PISO 5 SEDE PRINCIPAL | 09-05-HOSPITALIZACION | WELCH ALLYN | 2107452 | A - En Operación | Registro Invima |  | Clase I: Bajo Riesgo
BMTEN0209 | TENSIÓMETRO | 61475 | 140703194715 | HOSPITALIZACION PISO 5 SEDE PRINCIPAL | 09-05-HOSPITALIZACION | WELCH ALLYN | 2107452 | A - En Operación | Registro Invima |  | Clase I: Bajo Riesgo
BMTEN0210 | TENSIÓMETRO | 65280 | 140801022585 | HOSPITALIZACION PISO 5 SEDE PRINCIPAL | 09-05-HOSPITALIZACION | WELCH ALLYN | 2107452 | A - En Operación | Registro Invima |  | Clase I: Bajo Riesgo
BMTEN0211 | TENSIÓMETRO | 65283 | 140801221455 | HOSPITALIZACION PISO 5 SEDE PRINCIPAL | 09-05-HOSPITALIZACION | WELCH ALLYN | 2107452 | A - En Operación | Registro Invima |  | Clase I: Bajo Riesgo
BMTEN0212 | TENSIÓMETRO | 61413 | 140623184475 | HOSPITALIZACION PISO 5 SEDE PRINCIPAL | 09-05-HOSPITALIZACION | WELCH ALLYN | 2107452 | A - En Operación | Registro Invima |  | Clase I: Bajo Riesgo
BMTEN0213 | TENSIÓMETRO | 61433 | 140624052925 | HOSPITALIZACION PISO 5 SEDE PRINCIPAL | 09-05-HOSPITALIZACION | WELCH ALLYN | 2107452 | A - En Operación | Registro Invima |  | Clase I: Bajo Riesgo
BMTEN0214 | TENSIÓMETRO | 61461 | 140627025225 | HOSPITALIZACION PISO 5 SEDE PRINCIPAL | 09-05-HOSPITALIZACION | WELCH ALLYN | 2107452 | A - En Operación | Registro Invima |  | Clase I: Bajo Riesgo
BMTEN0215 | TENSIÓMETRO | 61469 | 140703081015 | HOSPITALIZACION PISO 5 SEDE PRINCIPAL | 09-05-HOSPITALIZACION | WELCH ALLYN | 2107452 | A - En Operación | Registro Invima |  | Clase I: Bajo Riesgo
BMTEN0216 | TENSIÓMETRO | 61447 | 140624225275 | HOSPITALIZACION PISO 5 SEDE PRINCIPAL | 09-05-HOSPITALIZACION | WELCH ALLYN | 2107452 | A - En Operación | Registro Invima |  | Clase I: Bajo Riesgo
BMTEN0217 | TENSIÓMETRO | 61424 | 140623191685 | HOSPITALIZACION PISO 5 SEDE PRINCIPAL | 09-05-HOSPITALIZACION | WELCH ALLYN | 2107452 | A - En Operación | Registro Invima |  | Clase I: Bajo Riesgo
BMTEN0218 | TENSIÓMETRO | 61427 | 140624050895 | HOSPITALIZACION PISO 5 SEDE PRINCIPAL | 09-05-HOSPITALIZACION | WELCH ALLYN | 2107452 | A - En Operación | Registro Invima |  | Clase I: Bajo Riesgo
BMTEN0219 | TENSIÓMETRO | 61440 | 140624224285 | HOSPITALIZACION PISO 5 SEDE PRINCIPAL | 09-05-HOSPITALIZACION | WELCH ALLYN | 2107452 | I - Dado de Baja | Registro Invima |  | Clase I: Bajo Riesgo
BMTEN0220 | TENSIÓMETRO | 61497 | 140626120855 | HOSPITALIZACION PISO 5 SEDE PRINCIPAL | 09-05-HOSPITALIZACION | WELCH ALLYN | 2107452 | I - Dado de Baja | Registro Invima |  | Clase I: Bajo Riesgo
BMTEN0221 | TENSIÓMETRO | 61420 | 140623190805 | HOSPITALIZACION PISO 5 SEDE PRINCIPAL | 09-05-HOSPITALIZACION | WELCH ALLYN | 2107452 | A - En Operación | Registro Invima |  | Clase I: Bajo Riesgo
BMTEN0222 | TENSIÓMETRO | 61505 | 140703213415 | HOSPITALIZACION PISO 5 SEDE PRINCIPAL | 09-05-HOSPITALIZACION | WELCH ALLYN | 2107452 | A - En Operación | Registro Invima |  | Clase I: Bajo Riesgo
BMTEN0223 | TENSIÓMETRO | 61500 | 140626181655 | HOSPITALIZACION PISO 5 SEDE PRINCIPAL | 09-05-HOSPITALIZACION | WELCH ALLYN | 2107452 | A - En Operación | Registro Invima |  | Clase I: Bajo Riesgo
BMTEN0224 | TENSIÓMETRO | 61429 | 140624052055 | HOSPITALIZACION PISO 5 SEDE PRINCIPAL | 09-05-HOSPITALIZACION | WELCH ALLYN | 2107452 | A - En Operación | Registro Invima |  | Clase I: Bajo Riesgo
BMTEN0225 | TENSIÓMETRO | 61452 | 140625115535 | HOSPITALIZACION PISO 5 SEDE PRINCIPAL | 09-05-HOSPITALIZACION | WELCH ALLYN | 2107452 | A - En Operación | Registro Invima |  | Clase I: Bajo Riesgo
BMTEN0226 | TENSIÓMETRO | 61496 | 140626120745 | HOSPITALIZACION PISO 5 SEDE PRINCIPAL | 09-05-HOSPITALIZACION | WELCH ALLYN | 2107452 | A - En Operación | Registro Invima |  | Clase I: Bajo Riesgo
BMTEN0227 | TENSIÓMETRO | 61434 | 140624053665 | HOSPITALIZACION PISO 5 SEDE PRINCIPAL | 09-05-HOSPITALIZACION | WELCH ALLYN | 2107452 | A - En Operación | Registro Invima |  | Clase I: Bajo Riesgo
BMTEN0228 | TENSIÓMETRO | 61448 | 140624225725 | HOSPITALIZACION PISO 5 SEDE PRINCIPAL | 09-05-HOSPITALIZACION | WELCH ALLYN | 2107452 | A - En Operación | Registro Invima |  | Clase I: Bajo Riesgo
BMTEN0229 | TENSIÓMETRO | 61432 | 140624052815 | HOSPITALIZACION PISO 5 SEDE PRINCIPAL | 09-05-HOSPITALIZACION | WELCH ALLYN | 2107452 | A - En Operación | Registro Invima |  | Clase I: Bajo Riesgo
BMTEN0230 | TENSIÓMETRO | 61428 | 140624051425 | HOSPITALIZACION PISO 5 SEDE PRINCIPAL | 09-05-HOSPITALIZACION | WELCH ALLYN | 2107452 | A - En Operación | Registro Invima |  | Clase I: Bajo Riesgo
BMTEN0231 | TENSIÓMETRO | 65285 | 140802161245 | HOSPITALIZACION PISO 5 SEDE PRINCIPAL | 09-05-HOSPITALIZACION | WELCH ALLYN | 2107452 | A - En Operación | Registro Invima |  | Clase I: Bajo Riesgo
BMTEN0232 | TENSIÓMETRO | 61436 | 140624054215 | HOSPITALIZACION PISO 5 SEDE PRINCIPAL | 09-05-HOSPITALIZACION | WELCH ALLYN | 2107452 | A - En Operación | Registro Invima |  | Clase I: Bajo Riesgo
BMTEN0233 | TENSIÓMETRO | 65284 | 140802050715 | HOSPITALIZACION PISO 5 SEDE PRINCIPAL | 09-05-HOSPITALIZACION | WELCH ALLYN | 2107452 | A - En Operación | Registro Invima |  | Clase I: Bajo Riesgo
BMTEN0234 | TENSIÓMETRO | 65282 | 140801215835 | HOSPITALIZACION PISO 5 SEDE PRINCIPAL | 09-05-HOSPITALIZACION | WELCH ALLYN | 2107452 | A - En Operación | Registro Invima |  | Clase I: Bajo Riesgo
BMTEN0235 | TENSIÓMETRO | 65289 | 140802185525 | HOSPITALIZACION PISO 5 SEDE PRINCIPAL | 09-05-HOSPITALIZACION | WELCH ALLYN | 2107452 | I - Dado de Baja | Registro Invima |  | Clase I: Bajo Riesgo
BMTEN0236 | TENSIÓMETRO | 61487 | 140625181045 | HOSPITALIZACION PISO 5 SEDE PRINCIPAL | 09-05-HOSPITALIZACION | WELCH ALLYN | 2107452 | A - En Operación | Registro Invima |  | Clase I: Bajo Riesgo
BMTEN0237 | TENSIÓMETRO | 61449 | 140625000735 | HOSPITALIZACION PISO 5 SEDE PRINCIPAL | 09-05-HOSPITALIZACION | WELCH ALLYN | 2107452 | A - En Operación | Registro Invima |  | Clase I: Bajo Riesgo
BMTEN0238 | TENSIÓMETRO | 61441 | 140624224405 | HOSPITALIZACION PISO 5 SEDE PRINCIPAL | 09-05-HOSPITALIZACION | WELCH ALLYN | 2107452 | I - Dado de Baja | Registro Invima |  | Clase I: Bajo Riesgo
BMTEN0239 | TENSIÓMETRO | 65288 | 140802184475 | HOSPITALIZACION PISO 5 SEDE PRINCIPAL | 09-05-HOSPITALIZACION | WELCH ALLYN | 2107452 | A - En Operación | Registro Invima |  | Clase I: Bajo Riesgo
BMTEN0240 | TENSIÓMETRO | 61407 | 140619181115 | HOSPITALIZACION PISO 5 SEDE PRINCIPAL | 09-05-HOSPITALIZACION | WELCH ALLYN | 2107452 | A - En Operación | Registro Invima |  | Clase I: Bajo Riesgo
BMTEN0241 | TENSIÓMETRO | 61482 | 140625175855 | UNIDAD DE TRASPLANTE DE ORGANOS Y TEJIDO | 000-1TR-ASP-LANTE DE ORGANOS | WELCH ALLYN | 2107452 | A - En Operación | Registro Invima |  | Clase I: Bajo Riesgo
BMTEN0242 | TENSIÓMETRO | 81281 | 150925183085 | HOSPITALIZACION PISO 5 SEDE PRINCIPAL | 09-05-HOSPITALIZACION | WELCH ALLYN | 2107452 | A - En Operación | Registro Invima |  | Clase I: Bajo Riesgo
BMTEN0243 | TENSIÓMETRO | 61435 | 140624053985 | HOSPITALIZACION PISO 5 SEDE PRINCIPAL | 09-05-HOSPITALIZACION | WELCH ALLYN | 2107452 | A - En Operación | Registro Invima |  | Clase I: Bajo Riesgo
BMTEN0244 | TENSIÓMETRO | 61430 | 140624052265 | HOSPITALIZACION PISO 5 SEDE PRINCIPAL | 09-05-HOSPITALIZACION | WELCH ALLYN | 2107452 | A - En Operación | Registro Invima |  | Clase I: Bajo Riesgo
BMTEN0245 | TENSIÓMETRO | 61467 | 140702225645 | HOSPITALIZACION PISO 5 SEDE PRINCIPAL | 09-05-HOSPITALIZACION | WELCH ALLYN | 2107452 | A - En Operación | Registro Invima |  | Clase I: Bajo Riesgo
BMTEN0246 | TENSIÓMETRO | 61495 | 140625183915 | HOSPITALIZACION PISO 5 SEDE PRINCIPAL | 09-05-HOSPITALIZACION | WELCH ALLYN | 2107452 | A - En Operación | Registro Invima |  | Clase I: Bajo Riesgo
BMTEN0247 | TENSIÓMETRO | 61464 | 140702115065 | HOSPITALIZACION PISO 5 SEDE PRINCIPAL | 09-05-HOSPITALIZACION | WELCH ALLYN | 2107452 | A - En Operación | Registro Invima |  | Clase I: Bajo Riesgo
BMTEN0248 | TENSIÓMETRO | 61491 | 140625181805 | HOSPITALIZACION PISO 5 SEDE PRINCIPAL | 09-05-HOSPITALIZACION | WELCH ALLYN | 2107452 | A - En Operación | Registro Invima |  | Clase I: Bajo Riesgo
BMTEN0249 | TENSIÓMETRO | 61455 | 140625120805 | HOSPITALIZACION PISO 5 SEDE PRINCIPAL | 09-05-HOSPITALIZACION | WELCH ALLYN | 2107452 | A - En Operación | Registro Invima |  | Clase I: Bajo Riesgo
BMTEN0250 | TENSIÓMETRO | 61437 | 140624223635 | HOSPITALIZACION PISO 5 SEDE PRINCIPAL | 09-05-HOSPITALIZACION | WELCH ALLYN | 2107452 | A - En Operación | Registro Invima |  | Clase I: Bajo Riesgo
BMTEN0251 | TENSIÓMETRO | 61426 | 140623191905 | HOSPITALIZACION PISO 5 SEDE PRINCIPAL | 09-05-HOSPITALIZACION | WELCH ALLYN | 2107452 | A - En Operación | Registro Invima |  | Clase I: Bajo Riesgo
BMTEN0252 | TENSIÓMETRO | 61480 | 140703212775 | HOSPITALIZACION PISO 5 SEDE PRINCIPAL | 09-05-HOSPITALIZACION | WELCH ALLYN | 2107452 | A - En Operación | Registro Invima |  | Clase I: Bajo Riesgo
BMTEN0253 | TENSIÓMETRO | 61408 | 140619181225 | HOSPITALIZACION PISO 5 SEDE PRINCIPAL | 09-05-HOSPITALIZACION | WELCH ALLYN | 2107452 | A - En Operación | Registro Invima |  | Clase I: Bajo Riesgo
BMTEN0254 | TENSIÓMETRO | 65286 | 140802164255 | HOSPITALIZACION PISO 5 SEDE PRINCIPAL | 09-05-HOSPITALIZACION | WELCH ALLYN | 2107452 | A - En Operación | Registro Invima |  | Clase I: Bajo Riesgo
BMTEN0255 | TENSIÓMETRO | 61498 | 140626121075 | HOSPITALIZACION PISO 5 SEDE PRINCIPAL | 09-05-HOSPITALIZACION | WELCH ALLYN | 2107452 | A - En Operación | Registro Invima |  | Clase I: Bajo Riesgo
BMTEN0256 | TENSIÓMETRO | 61485 | 140625180715 | HOSPITALIZACION PISO 5 SEDE PRINCIPAL | 09-05-HOSPITALIZACION | WELCH ALLYN | 2107452 | A - En Operación | Registro Invima |  | Clase I: Bajo Riesgo
BMTEN0257 | TENSIÓMETRO | 65287 | 140802171235 | HOSPITALIZACION PISO 5 SEDE PRINCIPAL | 09-05-HOSPITALIZACION | WELCH ALLYN | 2107452 | A - En Operación | Registro Invima |  | Clase I: Bajo Riesgo
BMTEN0258 | TENSIÓMETRO | 71593 | 126025120909 | UNIDAD RENAL | 03-01-UNIDAD-RENAL | WELCH ALLYN | 901091 | A - En Operación | Registro Invima |  | Clase IIb: Alto Riesgo
BMTEN0259 | TENSIÓMETRO | 70830 | 150925103955 | UNIDAD RENAL | 03-01-UNIDAD-RENAL | WELCH ALLYN | 901091 | A - En Operación | Registro Invima |  | Clase IIb: Alto Riesgo
BMTEN0260 | TENSIÓMETRO | 71594 | 150925102205 | UNIDAD RENAL | 03-01-UNIDAD-RENAL | WELCH ALLYN | 901091 | I - Dado de Baja | Registro Invima |  | Clase IIb: Alto Riesgo
BMTEN0261 | TENSIÓMETRO | 98410 | 71004094927 | REHABILITACION FISICA | 05-01-REHABILITACION-FISICA | WELCH ALLYN | 901091 | I - Dado de Baja | Registro Invima |  | Clase IIb: Alto Riesgo
BMTEN0262 | TENSIÓMETRO | 20407 | 9306241822 | DIAGNOSTICO CARDIOVASCULAR NO INVASIVO | 09-01-DIAGNOSTICO-CARDIOVASCULAR-NO-INVASIVO | TYCOS | 509138 | A - En Operación | Registro Invima |  | Clase I: Bajo Riesgo
BMTEN0263 | TENSIÓMETRO | 40009 | 071019175637 | URGENCIAS | 09-01-URGENCIAS-PRIORIDAD | WELCH ALLYN | NI | A - En Operación | Registro Invima |  | Clase I: Bajo Riesgo
BMTEN0264 | TENSIÓMETRO | 31454 | 050328113539 | URGENCIAS | 09-01-URGENCIAS-PRIORIDAD | WELCH ALLYN | NI | A - En Operación | Registro Invima |  | Clase I: Bajo Riesgo
BMTEN0265 | TENSIÓMETRO | 35236 | 041111005536 | HOSPITALIZACION PISO 7 SEDE PRINCIPAL | 09-07-HOSPITALIZACION | WELCH ALLYN | 509-138 | I - Dado de Baja | Registro Invima |  | Clase I: Bajo Riesgo
BMTEN0266 | TENSIÓMETRO | 78608 | 150925073055 | HOSPITALIZACION PISO 7 SEDE PRINCIPAL | 09-07-HOSPITALIZACION | WELCH ALLYN | 509-138 | I - Dado de Baja | Registro Invima |  | Clase I: Bajo Riesgo
BMTEN0267 | TENSIÓMETRO | 78616 | 150924221615 | HOSPITALIZACION PISO 7 SEDE PRINCIPAL | 09-07-HOSPITALIZACION | WELCH ALLYN | 509-138 | A - En Operación | Registro Invima |  | Clase I: Bajo Riesgo
BMTEN0268 | TENSIÓMETRO | 80364 | 150925074425 | HOSPITALIZACION PISO 7 SEDE PRINCIPAL | 09-07-HOSPITALIZACION | WELCH ALLYN | 509-138 | I - Dado de Baja | Registro Invima |  | Clase I: Bajo Riesgo
BMTEN0269 | TENSIÓMETRO | 80358 | 150923230975 | HOSPITALIZACION PISO 8 SEDE PRINCIPAL | 09-08-HOSPITALIZACION | WELCH ALLYN | 509-138 | A - En Operación | Registro Invima |  | Clase I: Bajo Riesgo
BMTEN0270 | TENSIÓMETRO | 81282 | 150925183745 | HOSPITALIZACION PISO 8 SEDE PRINCIPAL | 09-08-HOSPITALIZACION | WELCH ALLYN | 509-138 | I - Dado de Baja | Registro Invima |  | Clase I: Bajo Riesgo
BMTEN0271 | TENSIÓMETRO | 32135 | 5070559 | CONSULTA EXTERNA ALTA COMPLEJIDAD | 09-01-CONSULTA-EXTERNA | tycos | 5098-70 | I - Dado de Baja | Registro Invima |  | Clase I: Bajo Riesgo
BMTEN0272 | TENSIÓMETRO | 81250 | 150924093465 | HOSPITALIZACION PISO 8 SEDE PRINCIPAL | 09-08-HOSPITALIZACION | WELCH ALLYN | CE0297 | A - En Operación | Registro Invima |  | Clase I: Bajo Riesgo
BMTEN0273 | TENSIÓMETRO | 81259 | 150925074535 | HOSPITALIZACION PISO 8 SEDE PRINCIPAL | 09-08-HOSPITALIZACION | WELCH ALLYN | CE0297 | A - En Operación | Registro Invima |  | Clase I: Bajo Riesgo
BMTEN0274 | TENSIÓMETRO | 32807 | 050607103414 | CONSULTORIOS CONSULTA EXTERNA | 09-01-CONSULTA-EXTERNA | WELCH ALLYN | TYCOS | I - Dado de Baja | Registro Invima |  | Clase I: Bajo Riesgo
BMTEN0275 | TENSIÓMETRO | 46905 | 100929141844 | CONSULTA EXTERNA ALTA COMPLEJIDAD | 09-01-CONSULTA-EXTERNA | WELCH ALLYN | DURA SHOCK | A - En Operación | Registro Invima |  | Clase I: Bajo Riesgo
BMTEN0276 | TENSIÓMETRO | 46904 | 100929140433 | CONSULTA EXTERNA ALTA COMPLEJIDAD | 09-01-CONSULTA-EXTERNA | WELCH ALLYN | DURA SHOCK | A - En Operación | Registro Invima |  | Clase I: Bajo Riesgo
BMTEN0277 | TENSIÓMETRO | NO REGISTRA | 0123 | REHABILITACION CARDIACA | 00-02-REHABILITACION-CARDIACA |  |  | I - Dado de Baja | Registro Invima |  | Clase I: Bajo Riesgo
BMTEN0278 | TENSIÓMETRO | NO REGISTRA | 775427 | REHABILITACION FISICA | 05-01-REHABILITACION-FISICA | BOKANG |  | I - Dado de Baja | Registro Invima |  | Clase I: Bajo Riesgo
BMTEN0279 | TENSIÓMETRO | 40622 | 071018114046 | CONSULTORIOS CONSULTA EXTERNA | 00-04-CONSULTORIOS-P4A | WELCH ALLYN |  | A - En Operación | Registro Invima |  | Clase I: Bajo Riesgo
BMTEN0280 | TENSIÓMETRO | 49525 | 111121220602 | RADIOCIRUGIA Y CX.ESTEREOTACTICA | 00-01-RADIOCIRUGIA | WELCH ALLYN |  | A - En Operación | Registro Invima |  | Clase I: Bajo Riesgo
BMTEN0281 | TENSIÓMETRO | 101783 | 1185632 | LABORATORIO | 09-04-LABORATORIO-CLINICO | LORD | HS-20A | A - En Operación | Registro Invima |  | Clase I: Bajo Riesgo
BMTEN0282 | TENSIÓMETRO | 101784 | 1031734 | LABORATORIO | 09-04-LABORATORIO-CLINICO | LORD | HS-20C | A - En Operación | Registro Invima |  | Clase I: Bajo Riesgo
BMTEN0283 | TENSIÓMETRO | 51946 | 121120191606 | ECOGRAFIA SEDE PRINCIPAL | 00-01-IMAGENES-DIAGNOSTICAS | WELCH ALLYN | 47670-01 | A - En Operación | Registro Invima |  | Clase I: Bajo Riesgo
BMTEN0284 | TENSIÓMETRO | 96973 | 150723181239 | INSTITUTO DE INVESTIGACIONES | 080-1IN-STI-TUTO DE INVESTIGACIONES | WELCH ALLYN | DS44-11CB2 | A - En Operación | Registro Invima |  | Clase I: Bajo Riesgo
BMTEN0285 | TENSIÓMETRO | 97037 | 3129217290042723 | INSTITUTO DE INVESTIGACIONES | 03-02-CONSULTORIOS-P2C | GLUCO QUICK | P30 PLUS | I - Dado de Baja | Registro Invima |  | Clase I: Bajo Riesgo
BMTEN0286 | TENSIÓMETRO | 103225 | 181044135 | INGENIERIA CLINICA | 09-ST1-INGENIERIA-CLINICA | RIESTER | BIG BEN ROUND | A - En Operación | Registro Invima |  | Clase I: Bajo Riesgo
BMTEN0287 | TENSIÓMETRO | 97047 | 171003113345 | UROLOGIA | 09-01-UROLOGIA | WELCH ALLYN |  | A - En Operación | Registro Invima |  | Clase I: Bajo Riesgo
BMTEN0288 | TENSIÓMETRO | 100491 | 180919034759 | REHABILITACION CARDIACA | 00-02-REHABILITACION-CARDIACA | WELCH ALLYN | DS45-11C | I - Dado de Baja | Registro Invima |  | Clase I: Bajo Riesgo
BMTEN0289 | TENSIÓMETRO | 80366 | 151117070925 | HOSPITALIZACION PISO 7 SEDE PRINCIPAL | 09-07-TELEMETRIA | WELCH ALLYN | 7670 | A - En Operación | Registro Invima |  | Clase I: Bajo Riesgo
BMTEN0290 | TENSIÓMETRO | 80363 | 150925070685 | UNIDAD DE MONITOREO DE EPILEPSIA | 09-07-TELEMETRIA | WELCH ALLYN | 7670 | I - Dado de Baja | Registro Invima |  | Clase I: Bajo Riesgo
BMTEN0291 | TENSIÓMETRO | 61472 | 140703084335 | HOSPITALIZACION PISO 8 SEDE PRINCIPAL | 09-08-HOSPITALIZACION | WELCH ALLYN | CE0297 | A - En Operación | Registro Invima |  | Clase I: Bajo Riesgo
BMTEN0292 | TENSIÓMETRO | 82966 | 160225231585 | HOSPITALIZACION PISO 8 SEDE PRINCIPAL | 09-08-HOSPITALIZACION | WELCH ALLYN | CE0297 | A - En Operación | Registro Invima |  | Clase I: Bajo Riesgo
BMTEN0293 | TENSIÓMETRO | 82971 | 160119193405 | HOSPITALIZACION PISO 8 SEDE PRINCIPAL | 09-08-HOSPITALIZACION | WELCH ALLYN | CE0297 | A - En Operación | Registro Invima |  | Clase I: Bajo Riesgo
BMTEN0294 | TENSIÓMETRO | 39347 | 071130070015 | TRASPLANTE RENAL | 03-01-UNIDAD-RENAL | WELCH ALLYN |  | I - Dado de Baja | Registro Invima |  | Clase I: Bajo Riesgo
BMTEN0295 | TENSIÓMETRO | 103514 | 181217200848 | CONSULTORIOS | 09-01-CONSULTA-EXTERNA | WELCH ALLYN | DS44-11CBT | A - En Operación | Registro Invima |  | Clase I: Bajo Riesgo
BMTEN0296 | TENSIÓMETRO | 44452 | 091104154633 | ONCOLOGIA RADIOTERAPICA | 09-ST4-RADIOTERAPIA | WELCH ALLYN | TYCOS | I - Dado de Baja | Registro Invima |  | Clase I: Bajo Riesgo
BMTEN0297 | TENSIÓMETRO | 85457 | 150331194385 | CONSULTORIOS | 09-01-CONSULTA-EXTERNA | WELCH ALLYN | TYCOS | I - Dado de Baja | Registro Invima |  | Clase I: Bajo Riesgo
BMTEN0298 | TENSIÓMETRO |  |  | CONSULTA EXTERNA ALTA COMPLEJIDAD | 09-01-CONSULTA-EXTERNA | WELCH ALLYN | TYCOS | I - Dado de Baja | Registro Invima |  | Clase I: Bajo Riesgo
BMTEN0299 | TENSIÓMETRO |  | T-CMI-04 | ONCOLOGIA RADIOTERAPICA | 07-01-RADIOTERAPIA | KEX GERMANY | RT-803E | I - No está en Operación | Registro Invima |  | Clase I: Bajo Riesgo
BMTEN0300 | TENSIÓMETRO | 104149 | 06002118 | SEDE PRINCIPAL | 09-02-BRIGADA | RIESTER | DIGITAL | A - En Operación | Registro Invima |  | Clase I: Bajo Riesgo
BMTEN0301 | TENSIÓMETRO | 104151 | 06003186 | SEDE PRINCIPAL | 09-02-BRIGADA | RIESTER | DIGITAL | A - En Operación | Registro Invima |  | Clase I: Bajo Riesgo
BMTEN0302 | TENSIÓMETRO | 104152 | 06003222 | SEDE PRINCIPAL | 09-02-BRIGADA | RIESTER | DIGITAL | A - En Operación | Registro Invima |  | Clase I: Bajo Riesgo
BMTEN0303 | TENSIÓMETRO |  | 06003223 | SEDE PRINCIPAL | 09-02-BRIGADA | RIESTER | DIGITAL | A - En Operación | Registro Invima |  | Clase I: Bajo Riesgo
BMTEN0304 | TENSIÓMETRO | 82970 | 160119193625 | HOSPITALIZACION PISO 8 SEDE PRINCIPAL | 09-08-HOSPITALIZACION | WELCH ALLYN |  | A - En Operación | Registro Invima |  | Clase I: Bajo Riesgo
BMTEN0305 | TENSIÓMETRO | 61446 | 140624225165 | HOSPITALIZACION | 09-08-HOSPITALIZACION | WELCH ALLYN | 7670-01 | A - En Operación | Registro Invima |  | Clase I: Bajo Riesgo
BMTEN0306 | TENSIÓMETRO | 31451 | 050409114239 | DIAGNOSTICO CARDIOVASCULAR NO INVASIVO | 09-01-DIAGNOSTICO-CARDIOVASCULAR-NO-INVASIVO | WELCH ALLYN |  | A - En Operación | Registro Invima |  | Ninguno
BMTEN0307 | TENSIÓMETRO |  |  | SEDE PRINCIPAL | 09-02-BRIGADA | RIESTER | 1425 | I - No está en Operación | Registro Invima |  | Ninguno
BMTEN0308 | TENSIÓMETRO | 41006 | 080521080964 | CONSULTA EXTERNA - CIUDAD JARDIN | 13-01-LABORATORIO-CLINICO | WELCH ALLYN | 7670-SN | I - Dado de Baja | Registro Invima |  | Clase I: Bajo Riesgo
BMTEN0309 | TENSIÓMETRO | 81279 | 150925074965 | HOSPITALIZACION PISO 8 SEDE PRINCIPAL | 09-08-HOSPITALIZACION | WELCH ALLYN |  | I - Dado de Baja | Registro Invima |  | Clase I: Bajo Riesgo
BMTEN0310 | TENSIÓMETRO | 39191 | 071022153354 | HOSPITALIZACION PISO 8 SEDE PRINCIPAL | 09-08-HOSPITALIZACION | WELCH ALLYN |  | A - En Operación | Registro Invima |  | Clase I: Bajo Riesgo
BMTEN0311 | TENSIÓMETRO | 81255 | 150924220625 | HOSPITALIZACION PISO 8 SEDE PRINCIPAL | 09-08-HOSPITALIZACION | WELCH ALLYN |  | A - En Operación | Registro Invima |  | Clase I: Bajo Riesgo
BMTEN0312 | TENSIÓMETRO | 81277 | 150925074105 | HOSPITALIZACION PISO 7 SEDE PRINCIPAL | 09-07-HOSPITALIZACION | WELCH ALLYN |  | I - Dado de Baja | Registro Invima |  | Clase I: Bajo Riesgo
BMTEN0313 | TENSIÓMETRO | 61414 | 140623184685 | HOSPITALIZACION PISO 7 SEDE PRINCIPAL | 09-08-HOSPITALIZACION | WELCH ALLYN |  | A - En Operación | Registro Invima |  | Clase I: Bajo Riesgo
BMTEN0314 | TENSIÓMETRO | 82974 | 160119192645 | HOSPITALIZACION PISO 8 SEDE PRINCIPAL | 09-08-HOSPITALIZACION | WELCH ALLYN |  | I - Dado de Baja | Registro Invima |  | Clase I: Bajo Riesgo
BMTEN0315 | TENSIÓMETRO | 82972 | 160119193395 | HOSPITALIZACION PISO 8 SEDE PRINCIPAL | 09-08-HOSPITALIZACION | WELCH ALLYN |  | A - En Operación | Registro Invima |  | Clase I: Bajo Riesgo
BMTEN0316 | TENSIÓMETRO | 81249 | 150923232995 | HOSPITALIZACION | 09-08-HOSPITALIZACION | WELCH ALLYN | 7670 | A - En Operación | Registro Invima |  | Ninguno
BMTEN0317 | TENSIÓMETRO | 81265 | 150923232885 | HOSPITALIZACION | 09-08-HOSPITALIZACION | WELCH ALLYN | 7670 | A - En Operación | Registro Invima |  | Ninguno
BMTEN0318 | TENSIÓMETRO | 105525 | 190816073315 | CONSULTORIOS CONSULTA EXTERNA | 09-01-CONSULTA-EXTERNA | WELCH ALLYN | 7670-01 | A - En Operación | Registro Invima |  | Ninguno
BMTEN0319 | TENSIÓMETRO | 105524 | 190816074075 | CONSULTORIOS CONSULTA EXTERNA | 09-01-CONSULTA-EXTERNA | WELCH ALLYN | 7670-01 | A - En Operación | Registro Invima |  | Ninguno
BMTEN0320 | TENSIÓMETRO | 105523 | 190816093115 | CONSULTORIOS CONSULTA EXTERNA | 00-01-CONSULTA EXTERNA CANCER | WELCH ALLYN | 7670-01 | A - En Operación | Registro Invima |  | Ninguno
BMTEN0321 | TENSIÓMETRO | 105522 | 190816094195 | CONSULTORIOS CONSULTA EXTERNA | 00-01-CONSULTA EXTERNA CANCER | WELCH ALLYN | 7670-01 | A - En Operación | Registro Invima |  | Ninguno
BMTEN0322 | TENSIÓMETRO | 105521 | 190816072335 | CONSULTORIOS CONSULTA EXTERNA | 09-01-CONSULTA-EXTERNA | WELCH ALLYN | 7670-01 | A - En Operación | Registro Invima |  | Ninguno
BMTEN0323 | TENSIÓMETRO | 105520 | 190816090445 | CONSULTORIOS CONSULTA EXTERNA | 09-01-CONSULTA-EXTERNA | WELCH ALLYN | 7670-01 | A - En Operación | Registro Invima |  | Ninguno
BMTEN0324 | TENSIÓMETRO | 105519 | 190816093225 | CONSULTA EXTERNA ALTA COMPLEJIDAD | 00-01-CONSULTA EXTERNA CANCER | WELCH ALLYN | 7670-01 | A - En Operación | Registro Invima |  | Ninguno
BMTEN0325 | TENSIÓMETRO | 105518 | 190816110615 | CONSULTORIOS CONSULTA EXTERNA | 09-01-CONSULTA-EXTERNA | WELCH ALLYN | 7670-01 | A - En Operación | Registro Invima |  | Ninguno
BMTEN0326 | TENSIÓMETRO | 105517 | 190816072545 | CONSULTORIOS CONSULTA EXTERNA | 09-01-CONSULTA-EXTERNA | WELCH ALLYN | 7670-01 | A - En Operación | Registro Invima |  | Ninguno
BMTEN0327 | TENSIÓMETRO | 105516 | 190816072655 | CONSULTORIOS CONSULTA EXTERNA | 09-01-CONSULTA-EXTERNA | WELCH ALLYN | 7670-01 | A - En Operación | Registro Invima |  | Ninguno
BMTEN0328 | TENSIÓMETRO | 105515 | 190816110725 | CONSULTORIOS CONSULTA EXTERNA | 09-01-CONSULTA-EXTERNA | WELCH ALLYN | 7670-01 | A - En Operación | Registro Invima |  | Ninguno
BMTEN0329 | TENSIÓMETRO | 105514 | 190816112125 | CONSULTORIOS CONSULTA EXTERNA | 00-01-CONSULTA EXTERNA CANCER | WELCH ALLYN | 7670-01 | A - En Operación | Registro Invima |  | Ninguno
BMTEN0330 | TENSIÓMETRO | 103988 | 181227075728 | CONSULTORIOS CONSULTA EXTERNA | 09-01-CONSULTA-EXTERNA | WELCH ALLYN | DS44-11CBT | A - En Operación | Registro Invima |  | Ninguno
BMTEN0331 | TENSIÓMETRO | 44142 | 091104154124 | CONSULTORIOS | 00-02-CONSULTORIOS-P2A | WELCH ALLYN | DURASHOCK | I - Dado de Baja | Registro Invima |  | Ninguno
BMTEN0332 | TENSIÓMETRO | 57679 | 120905102726 | RAYOS X SEDE PRINCIPAL | 09-00-IMAGENES-DIAGNOSTICAS | WELCH ALLYN | 7670-10 | A - En Operación | Registro Invima |  | Ninguno
BMTEN0333 | TENSIÓMETRO | 51947 | 121120220606 | RAYOS X SEDE PRINCIPAL | 09-00-IMAGENES-DIAGNOSTICAS | WELCH ALLYN | 7670-10 | A - En Operación | Registro Invima |  | Ninguno
BMTEN0334 | TENSIÓMETRO | 112002 | 200319081055 | UNIDAD DE TRASPLANTE DE ORGANOS Y TEJIDO | 000-1TR-ASP-LANTE DE ORGANOS | WELCH ALLYN | 7670-10 | A - En Operación | Registro Invima |  | Ninguno
BMTEN0335 | TENSIÓMETRO | 112003 | 200321071695 | UNIDAD DE TRASPLANTE DE ORGANOS Y TEJIDO | 000-1TR-ASP-LANTE DE ORGANOS | WELCH ALLYN | 7670-10 | I - Dado de Baja | Registro Invima |  | Ninguno
BMTEN0336 | TENSIÓMETRO | 112004 | 200305090635 | UNIDAD DE TRASPLANTE DE ORGANOS Y TEJIDO | 000-1TR-ASP-LANTE DE ORGANOS | WELCH ALLYN | 7670-10 | I - Dado de Baja | Registro Invima |  | Ninguno
BMTEN0337 | TENSIÓMETRO | 112005 | 200305090425 | UNIDAD DE TRASPLANTE DE ORGANOS Y TEJIDO | 000-1TR-ASP-LANTE DE ORGANOS | WELCH ALLYN | 7670-10 | A - En Operación | Registro Invima |  | Ninguno
BMTEN0338 | TENSIÓMETRO | 46958 | 100201101323 | CONSULTORIOS CONSULTA EXTERNA | 09-01-CONSULTA-EXTERNA | WELCH ALLYN | DS58 | A - En Operación | Registro Invima |  | Ninguno
BMTEN0339 | TENSIÓMETRO | 112526 | 201026160308 | REHABILITACION FISICA | 05-01-REHABILITACION-FISICA | WELCH ALLYN | DS45-11C | I - Dado de Baja | Registro Invima |  | Ninguno
BMTEN0340 | TENSIÓMETRO | 112525 | 201103135219 | REHABILITACION FISICA | 05-01-REHABILITACION-FISICA | WELCH ALLYN | DS45-11C | A - En Operación | Registro Invima |  | Ninguno
BMTEN0341 | TENSIÓMETRO | 112511 | 201027070147 | SALUD OCUPACIONAL | 08-02-SALUD-OCUPACIONAL | WELCH ALLYN | DS45-11C | A - En Operación | Registro Invima |  | Ninguno
BMTEN0342 | TENSIÓMETRO | 113186 | 200321065775 | QUIMIOTERAPIA | 09-03-QUIMIOTERAPIA | WELCH ALLYN | DS45-11C | A - En Operación | Registro Invima |  | Ninguno
BMTEN0343 | TENSIÓMETRO | 38363 | 07030911 | LABORATORIO | 14-01-LABORATORIO-CLINICO |  |  | A - En Operación | Registro Invima |  | Ninguno
BMTEN0344 | TENSIÓMETRO | 119087 | 17169345 | SALUD OCUPACIONAL | 08-02-SALUD-OCUPACIONAL | ADC | 750W-11A | A - En Operación | Registro Invima |  | Ninguno
BMTEN0345 | TENSIÓMETRO | 119086 | 17168244 | SALUD OCUPACIONAL | 08-02-SALUD-OCUPACIONAL | ADC | 750W-11A | A - En Operación | Registro Invima |  | Ninguno
BMTEN0346 | TENSIÓMETRO | 119089 | 21185225 | URGENCIAS | 09-00-URGENCIAS | ADC | 750W-11A | A - En Operación | Registro Invima |  | Ninguno
BMTEN0347 | TENSIÓMETRO | 119097 | 21185340 | URGENCIAS | 09-00-URGENCIAS | ADC | 750W-11A | A - En Operación | Registro Invima |  | Ninguno
BMTEN0348 | TENSIÓMETRO | 119093 | 21184358 | URGENCIAS | 09-00-URGENCIAS | ADC | 750W-11A | A - En Operación | Registro Invima |  | Ninguno
BMTEN0349 | TENSIÓMETRO | 119094 | 21185073 | URGENCIAS | 09-00-URGENCIAS | ADC | 750W-11A | A - En Operación | Registro Invima |  | Ninguno
BMTEN0350 | TENSIÓMETRO | 119095 | 21185070 | URGENCIAS | 09-00-URGENCIAS | ADC | 750W-11A | A - En Operación | Registro Invima |  | Ninguno
BMTEN0351 | TENSIÓMETRO | 120817 | 210905091027 | REHABILITACION FISICA | 05-01-REHABILITACION-FISICA | WELCHALLYN | DS4511-C | A - En Operación | Registro Invima |  | Ninguno
BMTEN0352 | TENSIÓMETRO | 120819 | 210902121117 | SERVICIO FARMACEUTICO | 09-ST2-SERVICIO-FARMACEUTICO | WELCHALLYN | DS4511-C | I - Dado de Baja | Registro Invima |  | Ninguno
BMTEN0353 | TENSIÓMETRO | 120818 | 210905092339 | REHABILITACION FISICA | 05-01-REHABILITACION-FISICA | WELCHALLYN | DS4511-C | A - En Operación | Registro Invima |  | Ninguno
BMTEN0354 | TENSIÓMETRO | 119718 | 210711145559 | BANCO DE SANGRE | 09 -00 - - BANCO DE SANGRE | WELCH ALLYN | DS4511-C | A - En Operación | Registro Invima |  | Ninguno
BMTEN0355 | TENSIÓMETRO | 119717 | 210715141049 | REHABILITACION CARDIACA | 00-02-REHABILITACION-CARDIACA | WELCH ALLYN | DS4511-C | I - Dado de Baja | Registro Invima |  | Ninguno
BMTEN0356 | TENSIÓMETRO | 127658 | 220409150730 | TRASPLANTE MEDULA OSEA | 09-06-TRANSPLANTE-MEDULA | WELCH ALLYN | 7670-01 | A - En Operación | Registro Invima |  | Ninguno
BMTEN0357 | TENSIÓMETRO | 127657 | 220409161530 | TRASPLANTE MEDULA OSEA | 09-06-TRANSPLANTE-MEDULA | WELCH ALLYN | 7670-01 | A - En Operación | Registro Invima |  | Ninguno
BMTEN0358 | TENSIÓMETRO | 127659 | 220410070210 | TRASPLANTE MEDULA OSEA | 09-06-TRANSPLANTE-MEDULA | WELCH ALLYN | 7670-01 | A - En Operación | Registro Invima |  | Ninguno
BMTEN0359 | TENSIÓMETRO | 127244 | 211116131017 | LABORATORIO | 01-01-LABORATORIO-CLINICO | WELCH ALLYN | DS45-11C | A - En Operación | Registro Invima |  | Ninguno
BMTEN0360 | TENSIÓMETRO | 127240 | 211116130318 | REHABILITACION CARDIACA | 00-02-REHABILITACION-CARDIACA | WELCH ALLYN | DS45-11C | A - En Operación | Registro Invima |  | Ninguno
BMTEN0361 | TENSIÓMETRO | 127239 | 211116123739 | REHABILITACION FISICA | 05-01-REHABILITACION-FISICA | WELCH ALLYN | DS45-11C | A - En Operación | Registro Invima |  | Ninguno
BMTEN0362 | TENSIÓMETRO | 127241 | 211116123949 | LABORATORIO PACIFIC MALL | 13-01-LABORATORIO-CLINICO | WELCH ALLYN | DS45-11C | A - En Operación | Registro Invima |  | Ninguno
BMTEN0363 | TENSIÓMETRO | 127243 | 211116124947 | LABORATORIO | 01-01-LABORATORIO-CLINICO | WELCH ALLYN | DS45-11C | A - En Operación | Registro Invima |  | Ninguno
BMTEN0364 | TENSIÓMETRO | 127242 | 211116123629 | LABORATORIO | 01-01-LABORATORIO-CLINICO | WELCH ALLYN | DS45-11C | A - En Operación | Registro Invima |  | Ninguno
BMTEN0365 | TENSIÓMETRO | 121157 | 210902121339 | LABORATORIO CIUDAD JARDIN | 13-01-LABORATORIO-CLINICO | WELCH ALLYN | OS45-11C | A - En Operación | Registro Invima |  | Ninguno
BMTEN0366 | TENSIÓMETRO | 119091 | 21184867 | URGENCIAS | 09-00-URGENCIAS | ADC | 750W-11A | A - En Operación | Registro Invima |  | Ninguno
BMTEN0367 | TENSIÓMETRO | 119098 | 21185235 | URGENCIAS | 09-01-URGENCIAS-PRIORIDAD | ADC | 750W-11A | A - En Operación | Registro Invima |  | Ninguno
BMTEN0368 | TENSIÓMETRO | 130228 | 2307041066 | CONSULTORIOS CONSULTA EXTERNA | 09-01-CONSULTA-EXTERNA | RIESTER | 2299 | I - Dado de Baja | Registro Invima |  | Ninguno
BMTEN0369 | TENSIÓMETRO |  | 230741086 | CONSULTORIOS CONSULTA EXTERNA | 09-01-CONSULTA-EXTERNA | RIESTER | 2299 | A - En Operación | Registro Invima |  | Ninguno
BMTEN0370 | TENSIÓMETRO | 127245 | 211116132417 | REFERENCIA Y CONTRAREFERENCIA | - - - REFERENCIA Y CONTRAREFERENCIA | WELCH ALLYN | DS45-11 | A - En Operación | Registro Invima |  | Ninguno
BMTEN0371 | TENSIÓMETRO | 127246 | 211116134448 | REFERENCIA Y CONTRAREFERENCIA | - - - REFERENCIA Y CONTRAREFERENCIA | WELCH ALLYN | DS45-11 | A - En Operación | Registro Invima |  | Ninguno
BMTEN0372 | TENSIÓMETRO | 130581 | 230213131300 | HOSPITALIZACION PISO 5 SEDE PRINCIPAL | 09-05-HOSPITALIZACION | WELCH ALLYN | 7670-01 | A - En Operación | Registro Invima |  | Ninguno
BMTEN0373 | TENSIÓMETRO | 130582 | 230220171550 | HOSPITALIZACION PISO 5 SEDE PRINCIPAL | 09-05-HOSPITALIZACION | WELCH ALLYN | 7670-01 | A - En Operación | Registro Invima |  | Ninguno
BMTEN0374 | TENSIÓMETRO |  | 230220170930 | HOSPITALIZACION PISO 6 SEDE PRINCIPAL | 09-06-HOSPITALIZACION | WELCH ALLYN | 7670-01 | A - En Operación | Registro Invima |  | Ninguno
BMTEN0375 | TENSIÓMETRO |  | 230216171550 | HOSPITALIZACION PISO 6 SEDE PRINCIPAL | 09-06-HOSPITALIZACION | WELCH ALLYN | 7670-01 | A - En Operación | Registro Invima |  | Ninguno
BMTEN0376 | TENSIÓMETRO |  | 231040622 | CONSULTORIOS CONSULTA EXTERNA | 09-01-CONSULTA-EXTERNA | RIESTER | 1459 | A - En Operación | Registro Invima |  | Ninguno
BMTEN0377 | TENSIÓMETRO |  | 805AI11160001172 | INSTITUTO DE INVESTIGACIONES | 080-1IN-STI-TUTO DE INVESTIGACIONES | LENZ | GZ-805 | A - En Operación | Registro Invima |  | Ninguno
BMTEN0378 | TENSIÓMETRO |  | 19121903 | LABORATORIO CIUDAD JARDIN | 13-01-LABORATORIO-CLINICO | LKM | NI | A - En Operación | Registro Invima |  | Ninguno
BMTEN0379 | TENSIÓMETRO | 129437 | 220907115510 | UNIDAD DE TRASPLANTE DE ORGANOS Y TEJIDO | 000-1TR-ASP-LANTE DE ORGANOS | WELCH ALLYN | 7670-01 | A - En Operación | Registro Invima |  | Ninguno
BMTEN0380 | TENSIÓMETRO | 129438 | 220907154330 | UNIDAD DE TRASPLANTE DE ORGANOS Y TEJIDO | 000-1TR-ASP-LANTE DE ORGANOS | WELCH ALLYN | 7670-01 | A - En Operación | Registro Invima |  | Ninguno
BMTEN0381 | TENSIÓMETRO | 134981 | 2411040666 | CIRUGIA | 00-01-ENTREVISTA-PRE-QUIRURGICA | RIESTER | 1459 | A - En Operación | Registro Invima |  | Ninguno
BMTEN0382 | TENSIÓMETRO | 134984 | 2411040657 | CIRUGIA | 00-01-ENTREVISTA-PRE-QUIRURGICA | RIESTER | 1459 | A - En Operación | Registro Invima |  | Ninguno
BMTEN0383 | TENSIÓMETRO | 135037 | 240927124059 | HOSPITALIZACION PISO 5 SEDE PRINCIPAL | 09-05-HOSPITALIZACION | WELCH ALLYN | DS44-11C | A - En Operación | Registro Invima |  | Ninguno
BMTEN0384 | TENSIÓMETRO | 119088 | 21184864 | URGENCIAS | 09-00-URGENCIAS | ADC | 750W-11A | A - En Operación | Registro Invima |  | Ninguno
BMTEN0385 | TENSIÓMETRO | 119090 | 21185225 | URGENCIAS | 09-01-URGENCIAS-PRIORIDAD | ADC | 750W-11A | A - En Operación | Registro Invima |  | Ninguno
BMTEN0386 | TENSIÓMETRO | 119092 | 21185223 | URGENCIAS | 09-01-URGENCIAS-PRIORIDAD | ADC | 750W-11A | A - En Operación | Registro Invima |  | Ninguno
BMTEN0387 | TENSIÓMETRO | 89649 | 160119192315 | CHEQUEO MEDICO CMI | 09-01-PASILLO-ANGIOGRAFIA | WELCH ALLYN | 7670-01 | A - En Operación | Registro Invima |  | Ninguno
BMTER0001 | THERMOBRITE (HIBRIDADOR) |  | 150305731 | LABORATORIO | 09-04-LABORATORIO-CLINICO | THERMOBRITE ABBOTT | S500-12 | A - En Operación | Registro Invima |  | Ninguno
BMTH0027 | TERMOHIGRÓMETRO |  | C212609141 | ALMACEN SEDE PRINCIPAL | 09-ST3-BODEGA-ALMACEN | UNI-T | A12T | A - En Operación | Registro Invima |  | Ninguno
BMTH0028 | TERMOHIGRÓMETRO |  | CMI-TH-01 | UROLOGIA | 09-01-UROLOGIA | KEX GERMANY | RT-812 | A - En Operación | Registro Invima |  | Ninguno
BMTH0698 | TERMOHIGRÓMETRO |  | C220959940 | TRASPLANTE MEDULA OSEA | 09-06-TRANSPLANTE-MEDULA | UNI-T | A12T | A - En Operación | Registro Invima |  | Ninguno
BMTH0699 | TERMOHIGRÓMETRO |  | C212609400 | URGENCIAS | 09-00-URGENCIAS | UNI-T | A12T | A - En Operación | Registro Invima |  | Ninguno
BMTH0700 | TERMOHIGRÓMETRO |  | C212609417 | URGENCIAS | 09-01-URGENCIAS-PRIORIDAD | UNI-T | A12T | A - En Operación | Registro Invima |  | Ninguno
BMTH0701 | TERMOHIGRÓMETRO | CMI-TH-160 | C212609428 | OFTALMOLOGIA | 00-04-OFTALMOLOGIA | UNI-T | A12T | A - En Operación | Registro Invima |  | Ninguno
BMTH0702 | TERMOHIGRÓMETRO | CMI-TH-161 | C212609401 | OFTALMOLOGIA | 00-04-OFTALMOLOGIA | UNI-T | A12T | A - En Operación | Registro Invima |  | Ninguno
BMTH0703 | TERMOHIGRÓMETRO |  | C212609443 | LABORATORIO | 09-04-LABORATORIO-CLINICO | UNI-T | A12T | A - En Operación | Registro Invima |  | Ninguno
BMTH0704 | TERMOHIGRÓMETRO | CMI-TH-163 | C212609386 | LABORATORIO | 09-04-LABORATORIO-CLINICO | UNI-T | A12T | A - En Operación | Registro Invima |  | Ninguno
BMTH0705 | TERMOHIGRÓMETRO |  | C212609419 | LABORATORIO | 15-01-LABORATORIO-UNICO-YUMBO | UNI-T | A12T | A - En Operación | Registro Invima |  | Ninguno
BMTH0706 | TERMOHIGRÓMETRO | CMI-TH-165 | C212609395 | LABORATORIO | 09-04-LABORATORIO-CLINICO | UNI-T | A12T | A - En Operación | Registro Invima |  | Ninguno
BMTH0707 | TERMOHIGRÓMETRO | CMI-TH-166 | C212609406 | LABORATORIO | 09-04-LABORATORIO-CLINICO | UNI-T | A12T | A - En Operación | Registro Invima |  | Ninguno
BMTH0708 | TERMOHIGRÓMETRO |  | C212609429 | LABORATORIO CIUDAD JARDIN | 13-01-LABORATORIO-CLINICO | UNI-T | A12T | A - En Operación | Registro Invima |  | Ninguno
BMTH0721 | TERMOHIGRÓMETRO |  | C220433508 | LABORATORIO | 09-04-LABORATORIO-CLINICO | UNI-T | A12T | A - En Operación | Registro Invima |  | Ninguno
BMTH0722 | TERMOHIGRÓMETRO |  | C220959917 | CITOMETRIA | 09-04-LABORATORIO-CLINICO | UNI-T | A12T | A - En Operación | Registro Invima |  | Ninguno
BMTH0723 | TERMOHIGRÓMETRO |  | C220959938 | LABORATORIO | 16-01-LABORATORIO-UNICO-CALI | UNI-T | A12T | A - En Operación | Registro Invima |  | Ninguno
BMTH0724 | TERMOHIGRÓMETRO |  | C220433536 | LABORATORIO | 16-01-LABORATORIO-UNICO-CALI | UNI-T | A12T | A - En Operación | Registro Invima |  | Ninguno
BMTH0725 | TERMOHIGRÓMETRO | CMI-TH-184 | C220433556 | LABORATORIO | 09-04-LABORATORIO-CLINICO | UNI-T | A12T | A - En Operación | Registro Invima |  | Ninguno
BMTH0726 | TERMOHIGRÓMETRO |  | C220433614 | LABORATORIO | 15-01-LABORATORIO-UNICO-YUMBO | UNI-T | A12T | A - En Operación | Registro Invima |  | Ninguno
BMTH0727 | TERMOHIGRÓMETRO |  | C220433531 | LABORATORIO CIUDAD JARDIN | 13-01-LABORATORIO-CLINICO | UNI-T | A12T | A - En Operación | Registro Invima |  | Ninguno
BMTH0728 | TERMOHIGRÓMETRO |  | C220434103 | LABORATORIO | 09-04-LABORATORIO-CLINICO | UNI-T | A12T | A - En Operación | Registro Invima |  | Ninguno
BMTH0729 | TERMOHIGRÓMETRO |  | C220960284 | BIOLOGIA MOLECULAR | 09-04-LABORATORIO-CLINICO | UNI-T | A12T | A - En Operación | Registro Invima |  | Ninguno
BMTH0730 | TERMOHIGRÓMETRO |  | C220960298 | LABORATORIO | 09-04-LABORATORIO-CLINICO | UNI-T | A12T | A - En Operación | Registro Invima |  | Ninguno
BMTH0731 | TERMOHIGRÓMETRO |  | C2341B1666 | PATOLOGIA | 09-03A-PATOLOGIA | UNI-T | A12T | A - En Operación | Registro Invima |  | Ninguno
BMTH0732 | TERMOHIGRÓMETRO |  | C2341B1669 | LABORATORIO | 09-04-MICROBIOLOGIA | UNI-T | A12T | A - En Operación | Registro Invima |  | Ninguno
BMTH0733 | TERMOHIGRÓMETRO |  | C2341B1674 | LABORATORIO | 09-04-LABORATORIO-CLINICO | UNI-T | A12T | A - En Operación | Registro Invima |  | Ninguno
BMTH0734 | TERMOHIGRÓMETRO |  | C2341B1702 | PATOLOGIA | 09-03A-PATOLOGIA | UNI-T | A12T | A - En Operación | Registro Invima |  | Ninguno
BMTH0735 | TERMOHIGRÓMETRO |  | C2341B1710 | LABORATORIO | 09-04-BIOLOGIA-MOLECULAR | UNI-T | A12T | A - En Operación | Registro Invima |  | Ninguno
BMTH0736 | TERMOHIGRÓMETRO |  | C2341B1720 | LABORATORIO | 09-04-LABORATORIO-CLINICO | UNI-T | A12T | A - En Operación | Registro Invima |  | Ninguno
BMTH0737 | TERMOHIGRÓMETRO |  | C2341B1724 | PATOLOGIA | 09-03A-PATOLOGIA | UNI-T | A12T | A - En Operación | Registro Invima |  | Ninguno
BMTH0738 | TERMOHIGRÓMETRO |  | C2341B1733 | LABORATORIO | 09-04-LABORATORIO-CLINICO | UNI-T | A12T | A - En Operación | Registro Invima |  | Ninguno
BMTH0739 | TERMOHIGRÓMETRO |  | C2341B1734 | LABORATORIO | 09-04-LABORATORIO-CLINICO | UNI-T | A12T | A - En Operación | Registro Invima |  | Ninguno
BMTH0740 | TERMOHIGRÓMETRO |  | C2341B1743 | LABORATORIO | 09-04-MICROBIOLOGIA | UNI-T | A12T | A - En Operación | Registro Invima |  | Ninguno
BMTH10548 | TERMOHIGRÓMETRO |  | C220960245 | CONSULTORIOS CONSULTA EXTERNA | 09-01-CONSULTA-EXTERNA | UNI-T | A12T | A - En Operación | Registro Invima |  | Ninguno
BMTH10549 | TERMOHIGRÓMETRO |  | C222309916 | MICROBIOLOGIA | 09-04-MICROBIOLOGIA | UNI-T | A12T | A - En Operación | Registro Invima |  | Ninguno
BMTH10550 | TERMOHIGRÓMETRO |  | C222309839 | HOSPITALIZACION PISO 5 SEDE PRINCIPAL | 09-05-HOSPITALIZACION | UNI-T | A12T | A - En Operación | Registro Invima |  | Ninguno
BMTH10551 | TERMOHIGRÓMETRO |  | C222309797 | HOSPITALIZACION PCTES ONCOLOGICOS P 6SUR | 09-06-HEMATO-ONCOLOGIA | UNI-T | A12T | A - En Operación | Registro Invima |  | Ninguno
BMTH10552 | TERMOHIGRÓMETRO |  | C222309580 | HOSPITALIZACION PISO 5 SEDE PRINCIPAL | 09-05-HOSPITALIZACION | UNI-T | A12T | A - En Operación | Registro Invima |  | Ninguno
BMTH10553 | TERMOHIGRÓMETRO |  | C222309585 | INGENIERIA CLINICA | 09-ST1-INGENIERIA-CLINICA | UNI-T | A12T | A - En Operación | Registro Invima |  | Ninguno
BMTH10554 | TERMOHIGRÓMETRO |  | C222309857 | RAYOS X SEDE PRINCIPAL | 09-00-IMAGENES-DIAGNOSTICAS | UNI-T | A12T | A - En Operación | Registro Invima |  | Ninguno
BMTH10555 | TERMOHIGRÓMETRO |  | C222309840 | RAYOS X PACIFIC MALL | 14-01-IMAGENES | UNI-T | A12T | I - Dado de Baja | Registro Invima |  | Ninguno
BMTH10556 | TERMOHIGRÓMETRO |  | C222309909 | HOSPITALIZACION PISO 5 SEDE PRINCIPAL | 09-05-HOSPITALIZACION | UNI-T | A12T | A - En Operación | Registro Invima |  | Ninguno
BMTH10557 | TERMOHIGRÓMETRO |  | C220433521 | DENSITOMETRIA OSEA | 03-01-DENSITOMETRIA-OSEA | UNI-T | A12T | A - En Operación | Registro Invima |  | Ninguno
BMTH10558 | TERMOHIGRÓMETRO |  | C222309845 | INGENIERIA CLINICA | 09-ST1-INGENIERIA-CLINICA | UNI-T | A12T | A - En Operación | Registro Invima |  | Ninguno
BMTH10559 | TERMOHIGRÓMETRO |  | C222309588 | CONSULTA EXTERNA ALTA COMPLEJIDAD | 00-01-CONSULTA EXTERNA CANCER | UNI-T | A12T | A - En Operación | Registro Invima |  | Ninguno
BMTH10560 | TERMOHIGRÓMETRO |  | C222309579 | UNIDAD DE CUIDADO INTENSIVO | 09-02-UCIA | UNI-T | A12T | A - En Operación | Registro Invima |  | Ninguno
BMTH10561 | TERMOHIGRÓMETRO |  | C220960307 | URGENCIAS | 09-01-URGENCIAS-PRIORIDAD | UNI-T | A12T | A - En Operación | Registro Invima |  | Ninguno
BMTH10562 | TERMOHIGRÓMETRO |  | C222309801 | ANGIOGRAFIA | 09-01-ANGIOGRAFIA | UNI-T | A12T | A - En Operación | Registro Invima |  | Ninguno
BMTH10563 | TERMOHIGRÓMETRO |  | C222309846 | UNIDAD DE CUIDADO INTENSIVO PEDIATRICO | 09-02-UCIP | UNI-T | A12T | A - En Operación | Registro Invima |  | Ninguno
BMTH10564 | TERMOHIGRÓMETRO |  | C222309594 | CONSULTORIOS CONSULTA EXTERNA | 09-01-CONSULTA-EXTERNA | UNI-T | A12T | A - En Operación | Registro Invima |  | Ninguno
BMTH10566 | TERMOHIGRÓMETRO |  | C212609170 | INGENIERIA CLINICA | 09-ST1-INGENIERIA-CLINICA | UNI-T | A12T | A - En Operación | Registro Invima |  | Ninguno
BMTH10567 | TERMOHIGRÓMETRO |  | C212609127 | URGENCIAS | 09-00-URGENCIAS | UNI-T | A12T | A - En Operación | Registro Invima |  | Ninguno
BMTH10568 | TERMOHIGRÓMETRO |  | C212609332 | HOSPITALIZACION PISO 7 SEDE PRINCIPAL | 09-07-HOSPITALIZACION | UNI-T | A12T | A - En Operación | Registro Invima |  | Ninguno
BMTH10569 | TERMOHIGRÓMETRO |  | C222925332 | CENTRAL DE MEZCLAS | 09-ST2-SERVICIO-FARMACEUTICO | UNI-T | A12T | A - En Operación | Registro Invima |  | Ninguno
BMTH10570 | TERMOHIGRÓMETRO |  | C222925394 | INGENIERIA CLINICA | 09-ST1-INGENIERIA-CLINICA | UNI-T | A12T | A - En Operación | Registro Invima |  | Ninguno
BMTH10571 | TERMOHIGRÓMETRO |  | C222925361 | UNIDAD DE VACUNACION CMI | 01-02-VACUNACION | UNI-T | A12T | A - En Operación | Registro Invima |  | Ninguno
BMTH10572 | TERMOHIGRÓMETRO |  | C222925351 | UNIDAD MEDICINA REPRODUCTIVA | 01-09-MEDICINA-REPRODUCTIVA | UNI-T | A12T | A - En Operación | Registro Invima |  | Ninguno
BMTH10573 | TERMOHIGRÓMETRO |  | C222925350 | INGENIERIA CLINICA | 09-ST1-INGENIERIA-CLINICA | UNI-T | A12T | A - En Operación | Registro Invima |  | Ninguno
BMTH10574 | TERMOHIGRÓMETRO |  | C222925399 | INGENIERIA CLINICA | 09-ST1-INGENIERIA-CLINICA | UNI-T | A12T | A - En Operación | Registro Invima |  | Ninguno
BMTH10575 | TERMOHIGRÓMETRO |  | C222925396 | INGENIERIA CLINICA | 09-ST1-INGENIERIA-CLINICA | UNI-T | A12T | A - En Operación | Registro Invima |  | Ninguno
BMTH10576 | TERMOHIGRÓMETRO |  | C222925331 | INGENIERIA CLINICA | 09-ST1-INGENIERIA-CLINICA | UNI-T | A12T | A - En Operación | Registro Invima |  | Ninguno
BMTH10577 | TERMOHIGRÓMETRO |  | C222925377 | INGENIERIA CLINICA | 09-ST1-INGENIERIA-CLINICA | UNI-T | A12T | A - En Operación | Registro Invima |  | Ninguno
BMTH10578 | TERMOHIGRÓMETRO |  | C222925388 | INGENIERIA CLINICA | 09-ST1-INGENIERIA-CLINICA | UNI-T | A12T | A - En Operación | Registro Invima |  | Ninguno
BMTH10579 | TERMOHIGRÓMETRO |  | C222925338 | HOSPITALIZACION PCTES ONCOLOGICOS P 6SUR | 09-06-HEMATO-ONCOLOGIA | UNI-T | A12T | A - En Operación | Registro Invima |  | Ninguno
BMTH10580 | TERMOHIGRÓMETRO |  | C222925381 | GINECOBSTETRICIA | 09-03-GINECOBSTETRICIA | UNI-T | A12T | A - En Operación | Registro Invima |  | Ninguno
BMTH10581 | TERMOHIGRÓMETRO |  | C222925364 | INGENIERIA CLINICA | 09-ST1-INGENIERIA-CLINICA | UNI-T | A12T | A - En Operación | Registro Invima |  | Ninguno
BMTH10582 | TERMOHIGRÓMETRO |  | C222925391 | INGENIERIA CLINICA | 09-ST1-INGENIERIA-CLINICA | UNI-T | A12T | A - En Operación | Registro Invima |  | Ninguno
BMTH10583 | TERMOHIGRÓMETRO |  | C222925393 | UNIDAD DE VACUNACION PACIFIC MALL | 14-01-VACUNACION | UNI-T | A12T | A - En Operación | Registro Invima |  | Ninguno
BMTH10584 | TERMOHIGRÓMETRO |  | C222925328 | ECOGRAFIA - CIUDAD JARDIN | 14-01-IMAGENES | UNI-T | A12T | A - En Operación | Registro Invima |  | Ninguno
BMTH10585 | TERMOHIGRÓMETRO |  | C212609403 | INGENIERIA CLINICA | 09-ST1-INGENIERIA-CLINICA | UNI-T | A12T | A - En Operación | Registro Invima |  | Ninguno
BMTH10586 | TERMOHIGRÓMETRO |  | C222925395 | INGENIERIA CLINICA | 09-ST1-INGENIERIA-CLINICA | UNI-T | A12T | A - En Operación | Registro Invima |  | Ninguno
BMTH10587 | TERMOHIGRÓMETRO |  | C222925292 | INGENIERIA CLINICA | 09-ST1-INGENIERIA-CLINICA | UNI-T | A12T | A - En Operación | Registro Invima |  | Ninguno
BMTH10588 | TERMOHIGRÓMETRO |  | C222925391 | INGENIERIA CLINICA | 09-ST1-INGENIERIA-CLINICA | UNI-T | A12T | A - En Operación | Registro Invima |  | Ninguno
BMTH10589 | TERMOHIGRÓMETRO |  | C212609414 | LABORATORIO | 09-04-LABORATORIO-CLINICO | UNI-T | A12T | I - Dado de Baja | Registro Invima |  | Ninguno
BMTH10590 | TERMOHIGRÓMETRO |  | C222309765 | INGENIERIA CLINICA | 09-ST1-INGENIERIA-CLINICA | UNI-T | A12T | A - En Operación | Registro Invima |  | Ninguno
BMTH10591 | TERMOHIGRÓMETRO |  | C212609196 | INGENIERIA CLINICA | 09-ST1-INGENIERIA-CLINICA | UNI-T | A12T | A - En Operación | Registro Invima |  | Ninguno
BMTH10592 | TERMOHIGRÓMETRO |  | C222925369 | LABORATORIO | 09-04-LABORATORIO-CLINICO | UNI-T | A12T | A - En Operación | Registro Invima |  | Ninguno
BMTH10593 | TERMOHIGRÓMETRO |  | C222925352 | LABORATORIO CIUDAD JARDIN | 13-01-LABORATORIO-CLINICO | UNI-T | A12T | A - En Operación | Registro Invima |  | Ninguno
BMTH10594 | TERMOHIGRÓMETRO |  | C222925345 | LABORATORIO | 09-04-LABORATORIO-CLINICO | UNI-T | A12T | A - En Operación | Registro Invima |  | Ninguno
BMTH10595 | TERMOHIGRÓMETRO |  | C222925366 | LABORATORIO | 09-04-LABORATORIO-CLINICO | UNI-T | A12T | A - En Operación | Registro Invima |  | Ninguno
BMTH10596 | TERMOHIGRÓMETRO |  | C222925363 | LABORATORIO | 09-04-LABORATORIO-CLINICO | UNI-T | A12T | I - Dado de Baja | Registro Invima |  | Ninguno
BMTH10597 | TERMOHIGRÓMETRO |  | C222925397 | HOSPITALIZACION | 09-05-HOSPITALIZACION | UNI-T | A12T | A - En Operación | Registro Invima |  | Ninguno
BMTH10598 | TERMOHIGRÓMETRO |  | C222925330 | HOSPITALIZACION | 09-05-HOSPITALIZACION | UNI-T | A12T | A - En Operación | Registro Invima |  | Ninguno
BMTH10599 | TERMOHIGRÓMETRO |  | C222925357 | HOSPITALIZACION | 09-05-HOSPITALIZACION | UNI-T | A12T | A - En Operación | Registro Invima |  | Ninguno
BMTH10600 | TERMOHIGRÓMETRO |  | C222925390 | HOSPITALIZACION | 09-05-HOSPITALIZACION | UNI-T | A12T | A - En Operación | Registro Invima |  | Ninguno
BMTH10601 | TERMOHIGRÓMETRO |  | C222925371 | HOSPITALIZACION | 09-05-HOSPITALIZACION | UNI-T | A12T | A - En Operación | Registro Invima |  | Ninguno
BMTH10602 | TERMOHIGRÓMETRO |  | C222309663 | TRASPLANTE MEDULA OSEA | 09-06-TRANSPLANTE-MEDULA | UNI-T | A12T | A - En Operación | Registro Invima |  | Ninguno
BMTH10603 | TERMOHIGRÓMETRO |  | C222925374 | UNIDAD MEDICINA REPRODUCTIVA | 01-09-MEDICINA-REPRODUCTIVA | UNI-T | A12T | A - En Operación | Registro Invima |  | Ninguno
BMTH10604 | TERMOHIGRÓMETRO |  | C222309599 | UNIDAD MEDICINA REPRODUCTIVA | 01-09-MEDICINA-REPRODUCTIVA | UNI-T | A12T | A - En Operación | Registro Invima |  | Ninguno
BMTH10605 | TERMOHIGRÓMETRO |  | C222925291 | ONCOLOGIA RADIOTERAPICA | 09-ST4-RADIOTERAPIA | UNI-T | A12T | A - En Operación | Registro Invima |  | Ninguno
BMTH10606 | TERMOHIGRÓMETRO |  | C222925365 | REHABILITACION CARDIACA | 00-02-REHABILITACION-CARDIACA | UNI-T | A12T | A - En Operación | Registro Invima |  | Ninguno
BMTH10607 | TERMOHIGRÓMETRO |  | C222925389 | RESONANCIA SEDE PRINCIPAL | 09-01-RESONANCIA | UNI-T | A12T | A - En Operación | Registro Invima |  | Ninguno
BMTH10608 | TERMOHIGRÓMETRO |  | C222925296 | TRASPLANTE MEDULA OSEA | 09-06-TRANSPLANTE-MEDULA | UNI-T | A12T | A - En Operación | Registro Invima |  | Ninguno
BMTH10609 | TERMOHIGRÓMETRO |  | C222925376 | URGENCIAS | 09-01-URGENCIAS-PRIORIDAD | UNI-T | A12T | A - En Operación | Registro Invima |  | Ninguno
BMTH10610 | TERMOHIGRÓMETRO |  | C222925372 | URGENCIAS | 09-01-URGENCIAS-PRIORIDAD | UNI-T | A12T | A - En Operación | Registro Invima |  | Ninguno
BMTH10611 | TERMOHIGRÓMETRO |  | C222925373 | URGENCIAS | 09-01-URGENCIAS-PRIORIDAD | UNI-T | A12T | A - En Operación | Registro Invima |  | Ninguno
BMTH10612 | TERMOHIGRÓMETRO |  | C220959949 | BANCO DE SANGRE | 09 -00 - - BANCO DE SANGRE | UNI-T | A12T | A - En Operación | Registro Invima |  | Ninguno
BMTH10615 | TERMOHIGRÓMETRO |  | C212609329 | CONSULTORIOS CONSULTA EXTERNA | 09-01-CONSULTA-EXTERNA | UNI-T | A12T | A - En Operación | Registro Invima |  | Ninguno
BMTHI0001 | TERMÓMETRO | NO REGISTRA | TVN-17 A | LABORATORIO CIUDAD JARDIN | 13-01-LABORATORIO-CLINICO | SANOFIPASTEUR | NO REGISTRA | I - Dado de Baja | Registro Invima |  | Clase I: Bajo Riesgo
BMTHI0002 | TERMOHIGRÓMETRO | NO REGISTRA | THEA-2 | RAYOS X - CIUDAD JARDIN | 13-01-IMAGENES | KEX | RT-812 | A - En Operación | Registro Invima |  | Clase I: Bajo Riesgo
BMTHI0003 | TERMOHIGRÓMETRO | NO APLICA | THLCPM-01 | LABORATORIO PACIFIC MALL | 14-01-LABORATORIO-CLINICO | KEX GERMANY | RT-812 | I - Dado de Baja | Registro Invima |  | Ninguno
BMTHI0004 | TERMOHIGRÓMETRO | NO REGISTRA | THQTA-01 | QUIMIOTERAPIA | 09-03-QUIMIOTERAPIA | KEX GERMANY | RT-812 | A - En Operación | Registro Invima |  | Clase I: Bajo Riesgo
BMTHI0005 | TERMOHIGRÓMETRO | NO REGISTRA | THLMZ-8 | SERVICIO FARMACEUTICO | UF-GENÉRICA | KEX | RT-812 | I - Otro | Registro Invima |  | Clase I: Bajo Riesgo
BMTHI0006 | TERMOHIGRÓMETRO | NO REGISTRA | THSFAR-03 | SERVICIO FARMACEUTICO | 09-ST2-SERVICIO-FARMACEUTICO | KEX | RT-812 | I - Dado de Baja | Registro Invima |  | Clase I: Bajo Riesgo
BMTHI0007 | TERMOHIGRÓMETRO | NO REGISTRA | THSFAR-04 | SERVICIO FARMACEUTICO | 09-ST2-SERVICIO-FARMACEUTICO | KEX | RT-812 | I - Dado de Baja | Registro Invima |  | Clase I: Bajo Riesgo
BMTHI0008 | TERMOHIGRÓMETRO | NO REGISTRA | THSFAR-01 | SERVICIO FARMACEUTICO | 09-ST2-SERVICIO-FARMACEUTICO | KEX | RT-812 | I - Dado de Baja | Registro Invima |  | Clase I: Bajo Riesgo
BMTHI0009 | TERMOHIGRÓMETRO | NO REGISTRA | TMSFAR-02 | SERVICIO FARMACEUTICO | 09-ST2-SERVICIO-FARMACEUTICO | KEX | RT-812 | A - En Operación | Registro Invima |  | Clase I: Bajo Riesgo
BMTHI0010 | TERMOHIGRÓMETRO | NO REGISTRA | THEYL-22 | UROLOGIA | 09-01-UROLOGIA | KEX | RT-812 | I - Dado de Baja | Registro Invima |  | Clase I: Bajo Riesgo
BMTHI0011 | TERMOHIGRÓMETRO | NO REGISTRA | THEYL-31 | UROLOGIA | 09-01-UROLOGIA | KEX | RT-812 | I - Dado de Baja | Registro Invima |  | Clase I: Bajo Riesgo
BMTHI0012 | TERMOHIGRÓMETRO | NO REGISTRA | THUMA - 11 | UNIDAD MEDICINA REPRODUCTIVA | 01-09-MEDICINA-REPRODUCTIVA | KEX | RT-812 | A - En Operación | Registro Invima |  | Clase I: Bajo Riesgo
BMTHI0013 | TERMOHIGRÓMETRO | NO REGISTRA | THUMA - 10 | UNIDAD MEDICINA REPRODUCTIVA | 01-09-MEDICINA-REPRODUCTIVA | KEX | RT-812 | A - En Operación | Registro Invima |  | Clase I: Bajo Riesgo
BMTHI0014 | TERMOHIGRÓMETRO | NO REGISTRA | THUMA - 09 | UNIDAD MEDICINA REPRODUCTIVA | 01-09-MEDICINA-REPRODUCTIVA | KEX | RT-812 | A - En Operación | Registro Invima |  | Clase I: Bajo Riesgo
BMTHI0015 | TERMOHIGRÓMETRO | NO REGISTRA | THUMR - 08 | UNIDAD MEDICINA REPRODUCTIVA | 01-09-MEDICINA-REPRODUCTIVA | KEX | RT-812 | A - En Operación | Registro Invima |  | Clase I: Bajo Riesgo
BMTHI0016 | TERMOHIGRÓMETRO |  |  | DIAGNOSTICO CARDIOVASCULAR NO INVASIVO | 09-01-DIAGNOSTICO-CARDIOVASCULAR-NO-INVASIVO | KEX GERMANY | RT 812 | I - Dado de Baja | Registro Invima |  | Clase I: Bajo Riesgo
BMTHI0017 | TERMOHIGRÓMETRO |  | THUCINI-01 | DIAGNOSTICO CARDIOVASCULAR NO INVASIVO | 09-01-DIAGNOSTICO-CARDIOVASCULAR-NO-INVASIVO | KEX GERMANY | RT 812 | A - En Operación | Registro Invima |  | Clase I: Bajo Riesgo
BMTHI0018 | TERMOHIGRÓMETRO | 15849 | THCETI-01 | INSTITUTO DE INVESTIGACIONES | 09-02-UCIN | KEX GERMANY | RT-812 | A - En Operación | Registro Invima |  | Clase I: Bajo Riesgo
BMTHI0019 | TERMOHIGRÓMETRO | 15848 | NO REGISTRA | UNIDAD DE CUIDADO INTENSIVO | 09-02-UCIA | KEX GERMANY | RT-812 | A - En Operación | Registro Invima |  | Clase I: Bajo Riesgo
BMTHI0020 | TERMOHIGRÓMETRO | 15846 | NO REGISTRA | UNIDAD DE CUIDADO INTENSIVO | 09-02-UCIA | KEX GERMANY | RT-812 | A - En Operación | Registro Invima |  | Clase I: Bajo Riesgo
BMTHI0021 | TERMOHIGRÓMETRO | 15847 | NO REGISTRA | UNIDAD DE CUIDADO INTENSIVO | 09-02-UCIA | KEX GERMANY | RT-812 | A - En Operación | Registro Invima |  | Clase I: Bajo Riesgo
BMTHI0022 | TERMOHIGRÓMETRO | NO REGISTRA | THUCIA-03 | RECIEN NACIDOS | 09-02-UCINEONATOS | KEX | RT-812 | I - Dado de Baja | Registro Invima |  | Clase I: Bajo Riesgo
BMTHI0023 | TERMOHIGRÓMETRO | NO REGISTRA | THRNA-01 | RECIEN NACIDOS | 09-02-UCINEONATOS | KEX | RT-812 | I - Dado de Baja | Registro Invima |  | Clase I: Bajo Riesgo
BMTHI0024 | TERMOHIGRÓMETRO | NO REGISTRA | THEYL-38 | RECIEN NACIDOS | 09-02-UCINEONATOS | KEX | RT-812 | I - Dado de Baja | Registro Invima |  | Clase I: Bajo Riesgo
BMTHI0025 | TERMOHIGRÓMETRO | NO APLICA | THRN-08 | ONCOLOGIA RADIOTERAPICA | 09-ST4-RADIOTERAPIA | KEX GERMANY | RT-812 | A - En Operación | Registro Invima |  | Clase I: Bajo Riesgo
BMTHI0026 | TERMOHIGRÓMETRO | NO APLICA |  | ONCOLOGIA RADIOTERAPICA | 07-01-RADIOTERAPIA | KEX GERMANY | RT-812 | I - Dado de Baja | Registro Invima |  | Clase I: Bajo Riesgo
BMTHI0027 | TERMOHIGRÓMETRO | NO APLICA | TMOFT-01 | OFTALMOLOGIA | 00-04-CONSULTORIOS-P4A | NO REGISTRA | NO REGISTRA | I - Dado de Baja | Registro Invima |  | Clase I: Bajo Riesgo
BMTHI0028 | TERMOHIGRÓMETRO | IC: 15679 | THMN-07 | MEDICINA NUCLEAR | 09-ST4-MEDICINA-NUCLEAR | KEX GERMANY | RT 812 | A - En Operación | Registro Invima |  | Clase I: Bajo Riesgo
BMTHI0029 | TERMOHIGRÓMETRO | IC: 15676 | THRT-02 | MEDICINA NUCLEAR | 09-ST4-MEDICINA-NUCLEAR | KEX GERMANY | RT 812 | A - En Operación | Registro Invima |  | Clase I: Bajo Riesgo
BMTHI0030 | TERMOHIGRÓMETRO | IC: 15683 | THMN-08 | MEDICINA NUCLEAR | 09-ST4-MEDICINA-NUCLEAR | KEX GERMANY | RT 812 | A - En Operación | Registro Invima |  | Clase I: Bajo Riesgo
BMTHI0031 | TERMOHIGRÓMETRO | NO REGISTRA | THMN-09 | MEDICINA NUCLEAR | 09-ST4-MEDICINA-NUCLEAR | KEX GERMANY | RT-812 | A - En Operación | Registro Invima |  | Clase I: Bajo Riesgo
BMTHI0032 | TERMOHIGRÓMETRO | NO REGISTRA | THEXL-05 | RAYOS X SEDE PRINCIPAL | 09-00-IMAGENES-DIAGNOSTICAS | KEX GERMANY | RT 812 | I - Dado de Baja | Registro Invima |  | Clase I: Bajo Riesgo
BMTHI0033 | TERMOHIGRÓMETRO | IC: 15924 | THRM-01 | RAYOS X SEDE PRINCIPAL | 09-00-IMAGENES-DIAGNOSTICAS | KEX GERMANY | RT 812 | I - Dado de Baja | Registro Invima |  | Clase I: Bajo Riesgo
BMTHI0035 | TERMOHIGRÓMETRO | NO REGISTRA |  | RADIOCIRUGIA Y CX.ESTEREOTACTICA | 00-01-RADIOCIRUGIA | KEX | RT-812 | I - No está en Operación | Registro Invima |  | Clase I: Bajo Riesgo
BMTHI0036 | TERMOHIGRÓMETRO | NO REGISTRA | THEYL-35 | ENDOSCOPIA | 09-01-ENDOSCOPIA | KEX | RT-812 | A - En Operación | Registro Invima |  | Clase I: Bajo Riesgo
BMTHI0037 | TERMOHIGRÓMETRO | NO REGISTRA | TSO-3 | DENSITOMETRIA OSEA | 03-01-DENSITOMETRIA-OSEA | RT-812 | KEX | I - Dado de Baja | Registro Invima |  | Clase I: Bajo Riesgo
BMTHI0038 | TERMOHIGRÓMETRO | NO REGISTRA |  | GINECOBSTETRICIA | 09-03-GINECOBSTETRICIA | KEX | RT-812 | I - Dado de Baja | Registro Invima |  | Clase I: Bajo Riesgo
BMTHI0039 | TERMOHIGRÓMETRO | NO REGISTRA | THURG-03 | GINECOBSTETRICIA | 09-03-GINECOBSTETRICIA | KEX | RT-812 | I - Dado de Baja | Registro Invima |  | Clase I: Bajo Riesgo
BMTHI0040 | TERMOHIGRÓMETRO | NO REGISTRA | THAG-01 | ANGIOGRAFIA | 09-01-ANGIOGRAFIA | KEX | SH-121 | I - Dado de Baja | Registro Invima |  | Clase I: Bajo Riesgo
BMTHI0042 | TERMOHIGRÓMETRO | NO REGISTRA |  | GINECOBSTETRICIA | 09-03-GINECOBSTETRICIA | KEX | RT-812 | I - Dado de Baja | Registro Invima |  | Clase I: Bajo Riesgo
BMTHI0044 | TERMOHIGRÓMETRO | NO REGISTRA | THCMZ-07 | CENTRAL DE ESTERILIZACION | 09-04-CENTRAL-ESTERILIZACION | KEX | RT-812 | A - En Operación | Registro Invima |  | Clase I: Bajo Riesgo
BMTHI0045 | TERMOHIGRÓMETRO | NO REGISTRA |  | CENTRAL DE ESTERILIZACION | 09-04-CENTRAL-ESTERILIZACION | KEX | RT-812 | I - Dado de Baja | Registro Invima |  | Clase I: Bajo Riesgo
BMTHI0047 | TERMOHIGRÓMETRO | NO REGISTRA | THEYL-30 | CENTRAL DE ESTERILIZACION | 09-04-CENTRAL-ESTERILIZACION | KEX | RT-812 | A - En Operación | Registro Invima |  | Clase I: Bajo Riesgo
BMTHI0049 | TERMOHIGRÓMETRO |  | THAHCA-18 | HOSPITALIZACION PISO 6 SEDE PRINCIPAL | 09-06-HOSPITALIZACION | KEX GERMANY | RT-812 | I - Dado de Baja | Registro Invima |  | Clase I: Bajo Riesgo
BMTHI00520 | TERMÓMETRO |  | CMI-TM-107 | BANCO DE SANGRE | 09 -00 - - BANCO DE SANGRE | KEX | RT-803E | A - En Operación | Registro Invima |  | Ninguno
BMTHI00521 | TERMÓMETRO |  | CMI-TM-108 | BANCO DE SANGRE | 09 -00 - - BANCO DE SANGRE | KEX | RT-803E | A - En Operación | Registro Invima |  | Ninguno
BMTHI00522 | TERMÓMETRO |  | CMI-TM-109 | INGENIERIA CLINICA | 09-ST1-INGENIERIA-CLINICA | KEX GERMANY | RT-803E | A - En Operación | Registro Invima |  | Ninguno
BMTHI00523 | TERMÓMETRO |  | CMI-TM-110 | BANCO DE SANGRE | 09 -00 - - BANCO DE SANGRE | KEX | RT-803E | A - En Operación | Registro Invima |  | Ninguno
BMTHI00525 | TERMÓMETRO |  | CMI-TM-112 | BANCO DE SANGRE | 09 -00 - - BANCO DE SANGRE | KEX | RT-803E | A - En Operación | Registro Invima |  | Ninguno
BMTHI00526 | TERMÓMETRO |  | CMI-TM-113 | BANCO DE SANGRE | 09 -00 - - BANCO DE SANGRE | KEX | RT-803E | I - Dado de Baja | Registro Invima |  | Ninguno
BMTHI00527 | TERMÓMETRO |  | CMI-TM-114 | BANCO DE SANGRE | 09 -00 - - BANCO DE SANGRE | KEX | RT-803E | A - En Operación | Registro Invima |  | Ninguno
BMTHI00528 | TERMÓMETRO |  | CMI-TM-115 | BANCO DE SANGRE | 09 -00 - - BANCO DE SANGRE | KEX | RT-803E | A - En Operación | Registro Invima |  | Ninguno
BMTHI00529 | TERMÓMETRO |  | CMI-TM-116 | BANCO DE SANGRE | 09 -00 - - BANCO DE SANGRE | KEX | RT-803E | A - En Operación | Registro Invima |  | Ninguno
BMTHI00530 | TERMÓMETRO |  | CMI-TM-117 | BANCO DE SANGRE | 09 -00 - - BANCO DE SANGRE | KEX | RT-803E | A - En Operación | Registro Invima |  | Ninguno
BMTHI00531 | TERMÓMETRO |  | CMI-TM-100 | BANCO DE SANGRE | 09 -00 - - BANCO DE SANGRE | KEX | RT-803E | I - No está en Operación | Registro Invima |  | Ninguno
BMTHI00532 | TERMÓMETRO |  | CMI-TM-99 | BANCO DE SANGRE | 09 -00 - - BANCO DE SANGRE | KEX | RT-803E | I - No está en Operación | Registro Invima |  | Ninguno
BMTHI00533 | TERMÓMETRO |  | CMI-TM-98 | BANCO DE SANGRE | 09 -00 - - BANCO DE SANGRE | KEX | RT-803E | I - No está en Operación | Registro Invima |  | Ninguno
BMTHI00534 | TERMÓMETRO |  | CMI-TH-118 | CENTRAL DE MEZCLAS | 09-ST2-SERVICIO-FARMACEUTICO | KEX | RT-803E | A - En Operación | Registro Invima |  | Ninguno
BMTHI00535 | TERMÓMETRO |  | CMI-TM-101 | SERVICIO FARMACEUTICO | 09-03-CIRUGIA | KEX | RT-803E | A - En Operación | Registro Invima |  | Ninguno
BMTHI00537 | TERMÓMETRO |  | CMI-TM-129 | BANCO DE SANGRE | 09 -04 - - BANCO DE SANGRE | KEX | RT-803E | A - En Operación | Registro Invima |  | Ninguno
BMTHI00538 | TERMÓMETRO |  | CMI-TM-130 | BANCO DE SANGRE | 09 -04 - - BANCO DE SANGRE | KEX | RT-803E | A - En Operación | Registro Invima |  | Ninguno
BMTHI00539 | TERMÓMETRO |  | CMI-TM-131 | BANCO DE SANGRE | 09 -04 - - BANCO DE SANGRE | KEX | RT-803E | A - En Operación | Registro Invima |  | Ninguno
BMTHI0054 | TERMOHIGRÓMETRO | NO REGISTRA | THEYL-26 | CIRUGIA | 09-03-CIRUGIA | KEX | RT-812 | A - En Operación | Registro Invima |  | Clase I: Bajo Riesgo
BMTHI00540 | TERMÓMETRO |  | CMI-TM-132 | BANCO DE SANGRE | 09 -04 - - BANCO DE SANGRE | KEX | RT-803E | A - En Operación | Registro Invima |  | Ninguno
BMTHI00541 | TERMÓMETRO |  | CMI-TM-133 | BANCO DE SANGRE | 09 -04 - - BANCO DE SANGRE | KEX | RT-803E | A - En Operación | Registro Invima |  | Ninguno
BMTHI00542 | TERMÓMETRO |  | CMI-TM-134 | BANCO DE SANGRE | 09 -04 - - BANCO DE SANGRE | KEX | RT-803E | I - Dado de Baja | Registro Invima |  | Ninguno
BMTHI00543 | TERMÓMETRO |  | CMI-TM-135 | BANCO DE SANGRE | 09 -04 - - BANCO DE SANGRE | KEX | RT-803E | A - En Operación | Registro Invima |  | Ninguno
BMTHI00544 | TERMÓMETRO |  | CMI-TM-136 | BANCO DE SANGRE | 09 -04 - - BANCO DE SANGRE | KEX | RT-803E | A - En Operación | Registro Invima |  | Ninguno
BMTHI00545 | TERMÓMETRO |  | CMI-TM-137 | BANCO DE SANGRE | 09 -04 - - BANCO DE SANGRE | KEX | RT-803E | A - En Operación | Registro Invima |  | Ninguno
BMTHI00546 | TERMÓMETRO |  | CMI-TM-138 | BANCO DE SANGRE | 09 -04 - - BANCO DE SANGRE | KEX | RT-803E | A - En Operación | Registro Invima |  | Ninguno
BMTHI00548 | TERMÓMETRO |  | CMI-TM-123 | HOSPITALIZACION PISO 6 SEDE PRINCIPAL | 09-06-HOSPITALIZACION | KEX GERMANY | RT-803E | A - En Operación | Registro Invima |  | Ninguno
BMTHI00549 | TERMÓMETRO |  | CMI-TH-112 | BANCO DE SANGRE | 09 -04 - - BANCO DE SANGRE | KEX | RT-803E | A - En Operación | Registro Invima |  | Ninguno
BMTHI0055 | TERMOHIGRÓMETRO | NO REGISTRA | THEYL-36 | CIRUGIA | 09-03-CIRUGIA | KEX | RT-812 | A - En Operación | Registro Invima |  | Clase I: Bajo Riesgo
BMTHI00550 | TERMÓMETRO |  | 2021-12 | BANCO DE SANGRE | 09 -04 - - BANCO DE SANGRE | KEX | RT-803E | A - En Operación | Registro Invima |  | Ninguno
BMTHI00551 | TERMÓMETRO |  | 4850 | LABORATORIO | 01-01-LABORATORIO-CLINICO | BRIXCO | NI | A - En Operación | Registro Invima |  | Ninguno
BMTHI0056 | TERMOHIGRÓMETRO | NO REGISTRA | THEYL-24 | CIRUGIA | 09-03-CIRUGIA | KEX | RT-812 | A - En Operación | Registro Invima |  | Clase I: Bajo Riesgo
BMTHI00568 | TERMOHIGRÓMETRO |  | CMI-TH-181 | LABORATORIO | 01-01-LABORATORIO-CLINICO | UNI-T | A12T | A - En Operación | Registro Invima |  | Ninguno
BMTHI0057 | TERMOHIGRÓMETRO | NO REGISTRA |  | CIRUGIA | 09-03-CIRUGIA | KEX | RT-812 | I - Dado de Baja | Registro Invima |  | Clase I: Bajo Riesgo
BMTHI0058 | TERMOHIGRÓMETRO | NO REGISTRA | THPFP-01 | PRUEBAS DE FUNCION PULMONAR | 00-02-FUNCION-PULMONAR | KIJ | 0° A 50°C | I - Dado de Baja | Registro Invima |  | Clase I: Bajo Riesgo
BMTHI0059 | TERMOHIGRÓMETRO | NO REGISTRA |  | PRUEBAS DE FUNCION PULMONAR | 00-02-FUNCION-PULMONAR | KIJ | 0° A 50°C | I - Dado de Baja | Registro Invima |  | Clase I: Bajo Riesgo
BMTHI0060 | TERMOHIGRÓMETRO | NO REGISTRA | THEYL-08 | URGENCIAS | 09-00-URGENCIAS | KEX | RT-812 | I - Dado de Baja | Registro Invima |  | Clase I: Bajo Riesgo
BMTHI0061 | TERMOHIGRÓMETRO | NO REGISTRA | THAG-02 | URGENCIAS | 09-00-URGENCIAS | KEX | RT-812 | I - No está en Operación | Registro Invima |  | Clase I: Bajo Riesgo
BMTHI0062 | TERMOHIGRÓMETRO |  | THEYL-13 | URGENCIAS | 09-00-URGENCIAS | KEX | RT-812 | A - En Operación | Registro Invima |  | Clase I: Bajo Riesgo
BMTHI0063 | TERMOHIGRÓMETRO | NO REGISTRA |  | HABITACION UNIDAD DE CUIDADO ESPECIAL OB | 00-02-REHABILITACION-CARDIACA | KEX | RT-812 | I - Dado de Baja | Registro Invima |  | Clase I: Bajo Riesgo
BMTHI0064 | TERMOHIGRÓMETRO |  | THCEO-01 | UNIDAD DE CUIDADO ESPECIAL OBSTETRICO | 09-06-ALTO-CUIDADO-OBSTETRICO | KEX | RT-812 | A - En Operación | Registro Invima |  | Clase I: Bajo Riesgo
BMTHI0065 | TERMOHIGRÓMETRO | NO REGISTRA | THCEO-02 | GINECOBSTETRICIA | 09-06-ALTO-CUIDADO-OBSTETRICO | KEX | RT-812 | I - Dado de Baja | Registro Invima |  | Clase I: Bajo Riesgo
BMTHI0066 | TERMOHIGRÓMETRO | NO REGISTRA | THAHCA-07 | HOSPITALIZACION PISO 8 SEDE PRINCIPAL | 09-08-HOSPITALIZACION | KEX | RT-812 | A - En Operación | Registro Invima |  | Clase I: Bajo Riesgo
BMTHI0067 | TERMOHIGRÓMETRO | NO REGISTRA | THAHCA-01 | HOSPITALIZACION PISO 8 SEDE PRINCIPAL | 09-08-HOSPITALIZACION | KEX | RT-812 | I - Dado de Baja | Registro Invima |  | Clase I: Bajo Riesgo
BMTHI0068 | TERMOHIGRÓMETRO | NO REGISTRA | THAHCA-04 | HOSPITALIZACION PISO 8 SEDE PRINCIPAL | 09-08-HOSPITALIZACION | KEX | RT-812 | A - En Operación | Registro Invima |  | Clase I: Bajo Riesgo
BMTHI0069 | TERMOHIGRÓMETRO | NO REGISTRA | THAHCA-25 | HOSPITALIZACION PISO 7 SEDE PRINCIPAL | 09-07-HOSPITALIZACION | KEX | RT-812 | I - Dado de Baja | Registro Invima |  | Clase I: Bajo Riesgo
BMTHI0071 | TERMOHIGRÓMETRO | NO REGISTRA | THAHCA-20 | HOSPITALIZACION PISO 7 SEDE PRINCIPAL | 09-07-HOSPITALIZACION | KEX | RT-812 | A - En Operación | Registro Invima |  | Clase I: Bajo Riesgo
BMTHI0074 | TERMOHIGRÓMETRO | NO REGISTRA | THUMR-12 | UNIDAD MEDICINA REPRODUCTIVA | 01-09-MEDICINA-REPRODUCTIVA | KTJ | TA318 | A - En Operación | Registro Invima |  | Ninguno
BMTHI0075 | TERMOHIGRÓMETRO | NO REGISTRA | THUMR-13 | UNIDAD MEDICINA REPRODUCTIVA | 01-09-MEDICINA-REPRODUCTIVA | KTJ |  | A - En Operación | Registro Invima |  | Ninguno
BMTHI0076 | TERMOHIGRÓMETRO |  | THINV-02 | ALMACEN SEDE PRINCIPAL | 09-ST3-BODEGA-ALMACEN | KEX GERMANY | RT-812 | A - En Operación | Registro Invima |  | Ninguno
BMTHI0077 | TERMOHIGRÓMETRO | NO REGISTRA | THEYL-29 | SERVICIO FARMACEUTICO | 00-01-CONSULTA EXTERNA CANCER |  |  | A - En Operación | Registro Invima |  | Ninguno
BMTHI0078 | TERMOHIGRÓMETRO | NO REGISTRA | THQTA-01 | QUIMIOTERAPIA | 09-03-QUIMIOTERAPIA |  |  | A - En Operación | Registro Invima |  | Ninguno
BMTHI0079 | TERMOHIGRÓMETRO | NO REGISTRA | THSF-03 | CIRUGIA | 09-03-CIRUGIA |  |  | I - Dado de Baja | Registro Invima |  | Ninguno
BMTHI0080 | TERMOHIGRÓMETRO | NO REGISTRA | THINV-01 | SEDE PRINCIPAL | 08-03-SUMINISTROS-COMPRAS | NO REGISTRA |  | A - En Operación | Registro Invima |  | Ninguno
BMTHI0081 | TERMOHIGRÓMETRO | NO REGISTRA | THINV-03 | INSTITUTO DE INVESTIGACIONES | 080-1IN-STI-TUTO DE INVESTIGACIONES | NO REGISTRA |  | A - En Operación | Registro Invima |  | Ninguno
BMTHI0082 | TERMOHIGRÓMETRO | NO REGISTRA | THALM-02 | SEDE PRINCIPAL | 08-03-SUMINISTROS-COMPRAS | NO REGISTRA |  | A - En Operación | Registro Invima |  | Ninguno
BMTHI0083 | TERMOHIGRÓMETRO | NO REGISTRA | THALM-03 | SEDE PRINCIPAL | 08-03-SUMINISTROS-COMPRAS | NO REGISTRA |  | A - En Operación | Registro Invima |  | Ninguno
BMTHI0084 | TERMOHIGRÓMETRO | NO REGISTRA | THA-01 | SEDE PRINCIPAL | 08-03-SUMINISTROS-COMPRAS | NO REGISTRA |  | A - En Operación | Registro Invima |  | Ninguno
BMTHI0086 | TERMOHIGRÓMETRO | NO REGISTRA | THCMZ-8 | SERVICIO FARMACEUTICO | 09-ST2-SERVICIO-FARMACEUTICO | NO REGISTRA |  | I - Dado de Baja | Registro Invima |  | Ninguno
BMTHI0087 | TERMÓMETRO | NO REGISTRA | TCMI-05 | SERVICIO FARMACEUTICO | 09-04-LABORATORIO-CLINICO | NO REGISTRA |  | A - En Operación | Registro Invima |  | Ninguno
BMTHI0088 | TERMÓMETRO |  | TCMI-06 | SERVICIO FARMACEUTICO | 09-ST2-SERVICIO-FARMACEUTICO | KEX GERMANY | RT-803E | A - En Operación | Registro Invima |  | Ninguno
BMTHI0089 | TERMÓMETRO | NO REGISTRA | TCMI-07 | SERVICIO FARMACEUTICO | 09-ST2-SERVICIO-FARMACEUTICO | NO REGISTRA |  | A - En Operación | Registro Invima |  | Ninguno
BMTHI0090 | TERMÓMETRO | NO REGISTRA | TCMI-08 | SERVICIO FARMACEUTICO | 09-ST2-SERVICIO-FARMACEUTICO | NO REGISTRA |  | A - En Operación | Registro Invima |  | Ninguno
BMTHI0091 | TERMOHIGRÓMETRO | NO REGISTRA | THCMI-36 | SERVICIO FARMACEUTICO | 09-ST2-SERVICIO-FARMACEUTICO | NO REGISTRA |  | I - No está en Operación | Registro Invima |  | Ninguno
BMTHI0092 | TERMOHIGRÓMETRO | NO REGISTRA | THCMI-37 | SERVICIO FARMACEUTICO | 09-ST2-SERVICIO-FARMACEUTICO | NO REGISTRA |  | I - No está en Operación | Registro Invima |  | Ninguno
BMTHI0093 | TERMOHIGRÓMETRO | NO REGISTRA | THCMI-38 | SERVICIO FARMACEUTICO | 09-ST2-SERVICIO-FARMACEUTICO | NO REGISTRA |  | I - Dado de Baja | Registro Invima |  | Ninguno
BMTHI0094 | TERMOHIGRÓMETRO | NO REGISTRA | THCMI-39 | SERVICIO FARMACEUTICO | 09-ST2-SERVICIO-FARMACEUTICO | NO REGISTRA |  | I - Dado de Baja | Registro Invima |  | Ninguno
BMTHI0095 | TERMOHIGRÓMETRO | NO REGISTRA | THCMI-40 | SERVICIO FARMACEUTICO | 09-ST2-SERVICIO-FARMACEUTICO | NO REGISTRA |  | A - En Operación | Registro Invima |  | Ninguno
BMTHI0096 | TERMÓMETRO | NO REGISTRA | THOSP-02 | QUIMICA | 09-04-LABORATORIO-CLINICO | NO REGISTRA |  | A - En Operación | Registro Invima |  | Ninguno
BMTHI0097 | TERMÓMETRO | NO REGISTRA | THOSP-03 | SERVICIO FARMACEUTICO | 09-ST2-SERVICIO-FARMACEUTICO | NO REGISTRA |  | A - En Operación | Registro Invima |  | Ninguno
BMTHI0098 | TERMOHIGRÓMETRO | NO REGISTRA | THOSP-04 | SERVICIO FARMACEUTICO | 09-ST2-SERVICIO-FARMACEUTICO | NO REGISTRA |  | A - En Operación | Registro Invima |  | Ninguno
BMTHI0099 | TERMÓMETRO | NO REGISTRA | TCMIHOS-01 | SERVICIO FARMACEUTICO | 09-ST2-SERVICIO-FARMACEUTICO | NO REGISTRA |  | A - En Operación | Registro Invima |  | Ninguno
BMTHI0100 | TERMOHIGRÓMETRO | NO REGISTRA | THAHCA-10 | SERVICIO FARMACEUTICO | 09-ST2-SERVICIO-FARMACEUTICO | NO REGISTRA |  | I - Dado de Baja | Registro Invima |  | Ninguno
BMTHI0101 | TERMOHIGRÓMETRO | NO REGISTRA | THAHCA-24 | SERVICIO FARMACEUTICO | 09-03-QUIMIOTERAPIA | NO REGISTRA |  | A - En Operación | Registro Invima |  | Ninguno
BMTHI0102 | TERMOHIGRÓMETRO | NO REGISTRA | THAHCA-27 | SERVICIO FARMACEUTICO | 09-06-HOSPITALIZACION | KEX GERMANY | RT 812 | A - En Operación | Registro Invima |  | Ninguno
BMTHI0103 | TERMOHIGRÓMETRO | NO REGISTRA | THSFS2-08 | SERVICIO FARMACEUTICO | 09-ST2-SERVICIO-FARMACEUTICO | NO REGISTRA |  | I - Dado de Baja | Registro Invima |  | Ninguno
BMTHI0106 | TERMOHIGRÓMETRO | NO REGISTRA | THSFAR-02 | SERVICIO FARMACEUTICO | 09-ST2-SERVICIO-FARMACEUTICO | NO REGISTRA |  | I - Dado de Baja | Registro Invima |  | Ninguno
BMTHI0111 | TERMOHIGRÓMETRO | NO REGISTRA | TURG-02 | URGENCIAS | 09-01-URGENCIAS-PRIORIDAD | NO REGISTRA |  | I - Dado de Baja | Registro Invima |  | Ninguno
BMTHI0112 | TERMOHIGRÓMETRO | NO REGISTRA | TURG - 04 | URGENCIAS | 09-01-URGENCIAS-PRIORIDAD | NO REGISTRA |  | I - Dado de Baja | Registro Invima |  | Ninguno
BMTHI0113 | TERMOHIGRÓMETRO | NO REGISTRA |  | SERVICIO FARMACEUTICO | 09-01-URGENCIAS-PRIORIDAD | NO REGISTRA |  | I - Dado de Baja | Registro Invima |  | Ninguno
BMTHI0114 | TERMOHIGRÓMETRO | NO REGISTRA | THAHCA-15 | SERVICIO FARMACEUTICO | 09-01-URGENCIAS-PRIORIDAD | NO REGISTRA |  | I - Dado de Baja | Registro Invima |  | Ninguno
BMTHI0115 | TERMOHIGRÓMETRO | NO REGISTRA | THSFS2-03 | URGENCIAS | 09-01-URGENCIAS-PRIORIDAD | NO REGISTRA |  | I - Dado de Baja | Registro Invima |  | Ninguno
BMTHI0116 | TERMOHIGRÓMETRO | NO REGISTRA | THSFS2-10 | URGENCIAS | 09-01-URGENCIAS-PRIORIDAD | NO REGISTRA |  | I - Dado de Baja | Registro Invima |  | Ninguno
BMTHI0118 | TERMOHIGRÓMETRO | NO REGISTRA | THSFS2-09 | URGENCIAS | 09-00-URGENCIAS | NO REGISTRA |  | I - Dado de Baja | Registro Invima |  | Ninguno
BMTHI0121 | TERMOHIGRÓMETRO | NO REGISTRA | THEYL-25 | DIAGNOSTICO CARDIOVASCULAR NO INVASIVO | 09-01-DIAGNOSTICO-CARDIOVASCULAR-NO-INVASIVO | NO REGISTRA |  | A - En Operación | Registro Invima |  | Ninguno
BMTHI0122 | TERMOHIGRÓMETRO | NO REGISTRA | THUCNI-01 | DIAGNOSTICO CARDIOVASCULAR NO INVASIVO | 09-01-DIAGNOSTICO-CARDIOVASCULAR-NO-INVASIVO | NO REGISTRA |  | I - Dado de Baja | Registro Invima |  | Ninguno
BMTHI0124 | TERMOHIGRÓMETRO | NO REGISTRA | TNCE-2 | CONSULTORIOS CONSULTA EXTERNA | 00-01-CONSULTORIOS-P1A | NO REGISTRA |  | A - En Operación | Registro Invima |  | Ninguno
BMTHI0125 | TERMOHIGRÓMETRO | THCR-04 | THCR-04 | CONSULTORIOS CONSULTA EXTERNA | 00-01-CONSULTORIOS-P1A | NO REGISTRA |  | I - Dado de Baja | Registro Invima |  | Ninguno
BMTHI0126 | TERMOHIGRÓMETRO | NO REGISTRA | THRN-07 | CONSULTORIOS CONSULTA EXTERNA | 00-01-CONSULTORIOS-P1A | NO REGISTRA |  | A - En Operación | Registro Invima |  | Ninguno
BMTHI0127 | TERMOHIGRÓMETRO | NO REGISTRA | TVSP-01 | CONSULTORIOS | 09-01-CONSULTA-EXTERNA | NO REGISTRA |  | I - Dado de Baja | Registro Invima |  | Ninguno
BMTHI0128 | TERMOHIGRÓMETRO | NO REGISTRA | THEND-01 | SERVICIO FARMACEUTICO | 09-01-ENDOSCOPIA | NO REGISTRA |  | A - En Operación | Registro Invima |  | Ninguno
BMTHI0129 | TERMOHIGRÓMETRO |  | THCMI-14 | ENDOSCOPIA | 09-01-ENDOSCOPIA | NO REGISTRA |  | A - En Operación | Registro Invima |  | Ninguno
BMTHI0130 | TERMOHIGRÓMETRO | NO REGISTRA | THEYL-35 | ENDOSCOPIA | 09-01-ENDOSCOPIA | NO REGISTRA |  | A - En Operación | Registro Invima |  | Ninguno
BMTHI0131 | TERMOHIGRÓMETRO | NO REGISTRA | TEN-1 | ENDOSCOPIA | 09-01-ENDOSCOPIA | NO REGISTRA |  | A - En Operación | Registro Invima |  | Ninguno
BMTHI0133 | TERMOHIGRÓMETRO |  | THUCIAN-01 | ANGIOGRAFIA | 09-01-ANGIOGRAFIA | KEY GERMANY | RT-812 | I - Dado de Baja | Registro Invima |  | Ninguno
BMTHI0135 | TERMOHIGRÓMETRO |  | THAG-03 | ANGIOGRAFIA | 09-01-ANGIOGRAFIA | KEX GERMANY | RT-812 | I - Dado de Baja | Registro Invima |  | Ninguno
BMTHI0136 | TERMOHIGRÓMETRO | NO REGISTRA | THALM-01 | ANGIOGRAFIA | 09-01-ANGIOGRAFIA | NO REGISTRA |  | I - Dado de Baja | Registro Invima |  | Ninguno
BMTHI0137 | TERMOHIGRÓMETRO | NO REGISTRA | TA-5 | ANGIOGRAFIA | 09-01-ANGIOGRAFIA | NO REGISTRA |  | I - Dado de Baja | Registro Invima |  | Ninguno
BMTHI0138 | TERMOHIGRÓMETRO | NO REGISTRA | THARN-01 | RECIEN NACIDOS | 09-02-UCIN | NO REGISTRA |  | I - Dado de Baja | Registro Invima |  | Ninguno
BMTHI0140 | TERMOHIGRÓMETRO | NO REGISTRA |  | RECIEN NACIDOS | 09-02-UCIN | NO REGISTRA |  | I - Dado de Baja | Registro Invima |  | Ninguno
BMTHI0141 | TERMOHIGRÓMETRO | NO REGISTRA | THUCIA-03 | RECIEN NACIDOS | 09-02-UCIN | NO REGISTRA |  | I - Dado de Baja | Registro Invima |  | Ninguno
BMTHI0142 | TERMOHIGRÓMETRO | NO REGISTRA | THCMH-01 | RECIEN NACIDOS | 09-02-UCIN | NO REGISTRA |  | I - Dado de Baja | Registro Invima |  | Ninguno
BMTHI0144 | TERMOHIGRÓMETRO |  | THUCIPA-01 | UNIDAD DE CUIDADO INTENSIVO PEDIATRICO | 09-02-UCIP | KEX GERMANY | RT-812 | I - Dado de Baja | Registro Invima |  | Ninguno
BMTHI0145 | TERMOHIGRÓMETRO | NO REGISTRA | THUCIPA-02 | UNIDAD DE CUIDADO INTENSIVO PEDIATRICO | 09-02-UCIP | KEX GERMANY | RT-812 | A - En Operación | Registro Invima |  | Ninguno
BMTHI0146 | TERMOHIGRÓMETRO | NO REGISTRA | THFC-01 | UNIDAD DE CUIDADO INTENSIVO PEDIATRICO | 09-02-UCIP | NO REGISTRA |  | I - Dado de Baja | Registro Invima |  | Ninguno
BMTHI0147 | TERMOHIGRÓMETRO | NO REGISTRA | THEYL-43 | UNIDAD DE CUIDADO INTENSIVO PEDIATRICO | 09-02-UCIP | KEX GERMANY | RT-812 | I - Dado de Baja | Registro Invima |  | Ninguno
BMTHI0148 | TERMOHIGRÓMETRO | NO REGISTRA | THUCIA-01 | UNIDAD DE CUIDADO INTENSIVO | 09-02-UCIA | NO REGISTRA |  | I - Dado de Baja | Registro Invima |  | Ninguno
BMTHI0149 | TERMOHIGRÓMETRO | NO REGISTRA | THUCIA-02 | UNIDAD DE CUIDADO INTENSIVO | 09-02-UCIA | NO REGISTRA |  | I - Dado de Baja | Registro Invima |  | Ninguno
BMTHI0150 | TERMOHIGRÓMETRO |  | THUCIA-04 | INGENIERIA CLINICA | 09-ST1-INGENIERIA-CLINICA | KEX GERMANY | RT-812 | I - Dado de Baja | Registro Invima |  | Ninguno
BMTHI0151 | TERMOHIGRÓMETRO |  | THUCO-01 | UNIDAD DE CUIDADO INTENSIVO | 09-02-UCIA | KEX GERMANY | RT-812 | I - Dado de Baja | Registro Invima |  | Ninguno
BMTHI0152 | TERMOHIGRÓMETRO | NO REGISTRA | TML-3 | LABORATORIO | 01-01-LABORATORIO-CLINICO | NO REGISTRA |  | A - En Operación | Registro Invima |  | Ninguno
BMTHI0153 | TERMOHIGRÓMETRO |  | THRN-09 | UNIDAD DE CUIDADO INTENSIVO NEONATAL | 09-02-UCINEONATOS | MENGTE | NR | I - Dado de Baja | Registro Invima |  | Ninguno
BMTHI0156 | TERMOHIGRÓMETRO | NO REGISTRA | THEYL-41 | UNIDAD DE CUIDADO CORONARIO | 09-02-UCO | NO REGISTRA |  | I - Dado de Baja | Registro Invima |  | Ninguno
BMTHI0157 | TERMOHIGRÓMETRO | NO REGISTRA | THEYL-20 | GINECOBSTETRICIA | 09-03-GINECOBSTETRICIA | KEX GERMANY | RT-812 | A - En Operación | Registro Invima |  | Ninguno
BMTHI0158 | TERMOHIGRÓMETRO | NO REGISTRA | THEYL-21 | GINECOBSTETRICIA | 09-03-GINECOBSTETRICIA | KEX GERMANY |  | A - En Operación | Registro Invima |  | Ninguno
BMTHI0159 | TERMOHIGRÓMETRO | NO REGISTRA | THAGI-01 | GINECOBSTETRICIA | 09-03-GINECOBSTETRICIA | KEX GERMANY | RT-812 | A - En Operación | Registro Invima |  | Ninguno
BMTHI0161 | TERMÓMETRO |  | TGN-1 | INGENIERIA CLINICA | 09-ST1-INGENIERIA-CLINICA | KEX GERMANY | RT-803E | A - En Operación | Registro Invima |  | Ninguno
BMTHI0162 | TERMOHIGRÓMETRO | NO REGISTRA | THFG-03 | SERVICIO FARMACEUTICO | 09-03-CIRUGIA | NO REGISTRA |  | A - En Operación | Registro Invima |  | Ninguno
BMTHI0163 | TERMOHIGRÓMETRO | NO REGISTRA | THCMZ-5 | LABORATORIO | 09-04-LABORATORIO-CLINICO | NO REGISTRA |  | I - Dado de Baja | Registro Invima |  | Ninguno
BMTHI0164 | TERMOHIGRÓMETRO | NO REGISTRA | THEYL-18 | LABORATORIO | 09-04-LABORATORIO-CLINICO | NO REGISTRA |  | I - Dado de Baja | Registro Invima |  | Ninguno
BMTHI0165 | TERMOHIGRÓMETRO | NO REGISTRA | ILCVA-1 | LABORATORIO | 09-04-LABORATORIO-CLINICO | NO REGISTRA |  | I - Dado de Baja | Registro Invima |  | Ninguno
BMTHI0166 | TERMOHIGRÓMETRO | NO REGISTRA | THEYL-17 | LABORATORIO | 09-04-LABORATORIO-CLINICO | NO REGISTRA |  | I - Dado de Baja | Registro Invima |  | Ninguno
BMTHI0168 | TERMOHIGRÓMETRO | NO REGISTRA |  | LABORATORIO | 09-04-LABORATORIO-CLINICO | NO REGISTRA |  | I - Dado de Baja | Registro Invima |  | Ninguno
BMTHI0169 | TERMOHIGRÓMETRO | NO REGISTRA | THCMI-09 | LABORATORIO | 09-04-LABORATORIO-CLINICO | NO REGISTRA |  | A - En Operación | Registro Invima |  | Ninguno
BMTHI0170 | TERMOHIGRÓMETRO | NO REGISTRA | ILC-53 | LABORATORIO | 09-04-LABORATORIO-CLINICO | NO REGISTRA |  | I - Dado de Baja | Registro Invima |  | Ninguno
BMTHI0171 | TERMOHIGRÓMETRO | NO REGISTRA | THCMI-43 | SERVICIO DE TRANSFUSION | 09-04-LABORATORIO-CLINICO | NO REGISTRA |  | I - Dado de Baja | Registro Invima |  | Ninguno
BMTHI0172 | TERMÓMETRO | NO REGISTRA | ILC-21 | LABORATORIO | 09-04-LABORATORIO-CLINICO | KEX GERMANY | RT-803E | I - Dado de Baja | Registro Invima |  | Ninguno
BMTHI0173 | TERMOHIGRÓMETRO | NO REGISTRA | TIST-01 | SERVICIO DE TRANSFUSION | 09-04-LABORATORIO-CLINICO | FlLUKE INFRAROJO |  | I - Dado de Baja | Registro Invima |  | Ninguno
BMTHI0175 | TERMOHIGRÓMETRO | NO REGISTRA | TLN-12 | LABORATORIO | 09-04-LABORATORIO-CLINICO | NO REGISTRA |  | I - Dado de Baja | Registro Invima |  | Ninguno
BMTHI0176 | TERMOHIGRÓMETRO | NO REGISTRA | ILC-43 | LABORATORIO | 09-04-LABORATORIO-CLINICO | NO REGISTRA |  | I - Dado de Baja | Registro Invima |  | Ninguno
BMTHI0177 | TERMÓMETRO | NO REGISTRA | ILC-30 | LABORATORIO | 09-04-LABORATORIO-CLINICO | B&C GERMANY |  | A - En Operación | Registro Invima |  | Ninguno
BMTHI0178 | TERMOHIGRÓMETRO | NO REGISTRA | ILC-35 | LABORATORIO | 09-04-LABORATORIO-CLINICO | NO REGISTRA |  | I - No está en Operación | Registro Invima |  | Ninguno
BMTHI0179 | TERMOHIGRÓMETRO | NO REGISTRA | ILC-55 | LABORATORIO | 09-04-LABORATORIO-CLINICO | NO REGISTRA |  | I - Dado de Baja | Registro Invima |  | Ninguno
BMTHI0182 | TERMOHIGRÓMETRO | NO REGISTRA | THCMI-01 | CENTRAL DE ESTERILIZACION | 09-04-CENTRAL-ESTERILIZACION | NO REGISTRA |  | A - En Operación | Registro Invima |  | Ninguno
BMTHI0183 | TERMOHIGRÓMETRO | NO REGISTRA | THCMI-02 | CENTRAL DE ESTERILIZACION | 09-04-CENTRAL-ESTERILIZACION | KEX GERMANY | RT-812 | I - Dado de Baja | Registro Invima |  | Ninguno
BMTHI0184 | TERMOHIGRÓMETRO | NO REGISTRA | THEYL-23 | CENTRAL DE ESTERILIZACION | 09-04-CENTRAL-ESTERILIZACION | NO REGISTRA |  | A - En Operación | Registro Invima |  | Ninguno
BMTHI0186 | TERMOHIGRÓMETRO | NO REGISTRA | THCMI-35 | CENTRAL DE ESTERILIZACION | 09-04-CENTRAL-ESTERILIZACION | NO REGISTRA |  | A - En Operación | Registro Invima |  | Ninguno
BMTHI0187 | TERMOHIGRÓMETRO | NO REGISTRA | THM-1 | HOSPITALIZACION PISO 5 SEDE PRINCIPAL | 09-05-HOSPITALIZACION | NO REGISTRA |  | I - Dado de Baja | Registro Invima |  | Ninguno
BMTHI0188 | TERMÓMETRO |  | TSFS2-02 | SERVICIO FARMACEUTICO | 09-ST2-SERVICIO-FARMACEUTICO | KEX GERMANY | RT-803E | A - En Operación | Registro Invima |  | Ninguno
BMTHI0189 | TERMÓMETRO | NO REGISTRA | THCR-01 | HOSPITALIZACION PISO 5 SEDE PRINCIPAL | 09-05-HOSPITALIZACION | NO REGISTRA |  | A - En Operación | Registro Invima |  | Ninguno
BMTHI0190 | TERMOHIGRÓMETRO | NO REGISTRA | THSFS2-04 | HOSPITALIZACION PISO 5 SEDE PRINCIPAL | 09-05-HOSPITALIZACION | NO REGISTRA |  | I - Dado de Baja | Registro Invima |  | Ninguno
BMTHI0191 | TERMOHIGRÓMETRO | NO REGISTRA | THSFS2-05 | HOSPITALIZACION PISO 5 SEDE PRINCIPAL | 09-05-HOSPITALIZACION | NO REGISTRA |  | A - En Operación | Registro Invima |  | Ninguno
BMTHI0192 | TERMOHIGRÓMETRO | NO REGISTRA | THAHCA-12 | HOSPITALIZACION PISO 5 SEDE PRINCIPAL | 09-05-HOSPITALIZACION | NO REGISTRA |  | I - Dado de Baja | Registro Invima |  | Ninguno
BMTHI0193 | TERMOHIGRÓMETRO | NO REGISTRA | THAHCA-16 | HOSPITALIZACION PISO 5 SEDE PRINCIPAL | 09-05-HOSPITALIZACION | NO REGISTRA |  | I - Dado de Baja | Registro Invima |  | Ninguno
BMTHI0194 | TERMOHIGRÓMETRO | NO REGISTRA | THAHCA-28 | HOSPITALIZACION PISO 5 SEDE PRINCIPAL | 09-05-HOSPITALIZACION | NO REGISTRA |  | I - Dado de Baja | Registro Invima |  | Ninguno
BMTHI0195 | TERMOHIGRÓMETRO | NO REGISTRA | THII-03 | HOSPITALIZACION PISO 5 SEDE PRINCIPAL | 09-05-HOSPITALIZACION | NO REGISTRA |  | A - En Operación | Registro Invima |  | Ninguno
BMTHI0196 | TERMOHIGRÓMETRO | NO REGISTRA | THA-05 | HOSPITALIZACION PISO 6 SEDE PRINCIPAL | 09-06-HOSPITALIZACION | NO REGISTRA |  | A - En Operación | Registro Invima |  | Ninguno
BMTHI0197 | TERMOHIGRÓMETRO | NO REGISTRA | THA-6 | HOSPITALIZACION PISO 6 SEDE PRINCIPAL | 09-06-HOSPITALIZACION | NO REGISTRA |  | A - En Operación | Registro Invima |  | Ninguno
BMTHI0198 | TERMOHIGRÓMETRO |  | THAHCA-14 | HOSPITALIZACION PISO 6 SEDE PRINCIPAL | 09-06-HEMATO-ONCOLOGIA | KEX GERMANY | RT-812 | A - En Operación | Registro Invima |  | Ninguno
BMTHI0199 | TERMOHIGRÓMETRO | NO REGISTRA | THCEO-01 | HOSPITALIZACION PISO 6 SEDE PRINCIPAL | 09-06-HOSPITALIZACION | NO REGISTRA |  | I - Dado de Baja | Registro Invima |  | Ninguno
BMTHI0200 | TERMOHIGRÓMETRO | NO REGISTRA | THHCA-4 | HOSPITALIZACION PISO 6 SEDE PRINCIPAL | 09-06-HOSPITALIZACION | NO REGISTRA |  | I - Dado de Baja | Registro Invima |  | Ninguno
BMTHI0201 | TERMOHIGRÓMETRO | NO REGISTRA | TUCEO-01 | SERVICIO FARMACEUTICO | 09-03-QUIMIOTERAPIA | NO REGISTRA |  | A - En Operación | Registro Invima |  | Ninguno
BMTHI0202 | TERMOHIGRÓMETRO | NO REGISTRA | THHCA-3 | HOSPITALIZACION PISO 6 SEDE PRINCIPAL | 09-06-HOSPITALIZACION | NO REGISTRA |  | A - En Operación | Registro Invima |  | Ninguno
BMTHI0203 | TERMOHIGRÓMETRO | NO REGISTRA | THAHCA-05 | HOSPITALIZACION PISO 7 SEDE PRINCIPAL | 09-07-HOSPITALIZACION | NO REGISTRA |  | I - Dado de Baja | Registro Invima |  | Clase I: Bajo Riesgo
BMTHI0204 | TERMOHIGRÓMETRO | NO REGISTRA | THAHCA-06 | HOSPITALIZACION PISO 7 SEDE PRINCIPAL | 09-07-HOSPITALIZACION | NO REGISTRA |  | I - Dado de Baja | Registro Invima |  | Ninguno
BMTHI0205 | TERMOHIGRÓMETRO | NO REGISTRA | THAHCA-25 | HOSPITALIZACION PISO 7 SEDE PRINCIPAL | 09-07-HOSPITALIZACION | NO REGISTRA |  | I - Dado de Baja | Registro Invima |  | Ninguno
BMTHI0206 | TERMOHIGRÓMETRO | NO REGISTRA | THHCA-05 | HOSPITALIZACION PISO 7 SEDE PRINCIPAL | 09-07-HOSPITALIZACION | NO REGISTRA |  | I - Dado de Baja | Registro Invima |  | Ninguno
BMTHI0207 | TERMOHIGRÓMETRO | NO REGISTRA | THHCA-06 | HOSPITALIZACION PISO 7 SEDE PRINCIPAL | 09-07-HOSPITALIZACION | NO REGISTRA |  | A - En Operación | Registro Invima |  | Ninguno
BMTHI0208 | TERMOHIGRÓMETRO | NO REGISTRA | THCMI-11 | HOSPITALIZACION PISO 7 SEDE PRINCIPAL | 09-07-HOSPITALIZACION | NO REGISTRA |  | A - En Operación | Registro Invima |  | Ninguno
BMTHI0209 | TERMOHIGRÓMETRO | NO REGISTRA | THOR-01 | LABORATORIO | 09-04-LABORATORIO-CLINICO | NO REGISTRA |  | A - En Operación | Registro Invima |  | Ninguno
BMTHI0210 | TERMOHIGRÓMETRO | NO REGISTRA | THOR-02 | LABORATORIO | 09-04-LABORATORIO-CLINICO | NO REGISTRA |  | A - En Operación | Registro Invima |  | Ninguno
BMTHI0211 | TERMOHIGRÓMETRO | NO REGISTRA | THECO-03 | HOSPITALIZACION PISO 8 SEDE PRINCIPAL | 09-08-HOSPITALIZACION | NO REGISTRA |  | A - En Operación | Registro Invima |  | Ninguno
BMTHI0212 | TERMOHIGRÓMETRO | NO REGISTRA | THECO-04 | HOSPITALIZACION PISO 8 SEDE PRINCIPAL | 09-08-HOSPITALIZACION | NO REGISTRA |  | A - En Operación | Registro Invima |  | Ninguno
BMTHI0213 | TERMOHIGRÓMETRO | NO REGISTRA | THM-2 | HOSPITALIZACION PISO 8 SEDE PRINCIPAL | 09-08-HOSPITALIZACION | NO REGISTRA |  | I - Dado de Baja | Registro Invima |  | Ninguno
BMTHI0215 | TERMOHIGRÓMETRO | NO REGISTRA | THA-HCA-03 | HOSPITALIZACION PISO 8 SEDE PRINCIPAL | 09-08-HOSPITALIZACION | NO REGISTRA |  | I - Dado de Baja | Registro Invima |  | Ninguno
BMTHI0217 | TERMOHIGRÓMETRO | NO REGISTRA | THRMG-01 | RESONANCIA MAGNETICA | 09-01-RESONANCIA | NO REGISTRA |  | A - En Operación | Registro Invima |  | Ninguno
BMTHI0218 | TERMOHIGRÓMETRO | NO REGISTRA | TURO-04 | UNIDAD DE UROLOGIA | 09-01-UROLOGIA | NO REGISTRA |  | I - Dado de Baja | Registro Invima |  | Ninguno
BMTHI0220 | TERMOHIGRÓMETRO | NO REGISTRA |  | UNIDAD DE UROLOGIA | 09-01-UROLOGIA | NO REGISTRA |  | I - Dado de Baja | Registro Invima |  | Ninguno
BMTHI0221 | TERMOHIGRÓMETRO | NO REGISTRA | THEYL-31 | UNIDAD DE UROLOGIA | 09-01-UROLOGIA | NO REGISTRA |  | I - Dado de Baja | Registro Invima |  | Ninguno
BMTHI0222 | TERMOHIGRÓMETRO | NO REGISTRA | THII-02 | INSTITUTO DE INVESTIGACIONES | 09-ST2-SERVICIO-FARMACEUTICO | NO REGISTRA |  | A - En Operación | Registro Invima |  | Ninguno
BMTHI0223 | TERMOHIGRÓMETRO | NO REGISTRA | TCI-5 | SERVICIO FARMACEUTICO | 09-ST2-SERVICIO-FARMACEUTICO | NO REGISTRA |  | I - Dado de Baja | Registro Invima |  | Ninguno
BMTHI0224 | TERMÓMETRO | NO REGISTRA | TSFN-4 | INSTITUTO DE INVESTIGACIONES | 00-06-CONSULTORIOS-P6A | NO REGISTRA |  | A - En Operación | Registro Invima |  | Ninguno
BMTHI0225 | TERMÓMETRO | NO REGISTRA | TCMISE-01 | INSTITUTO DE INVESTIGACIONES | 09-ST2-SERVICIO-FARMACEUTICO | KEX GERMANY | RT-803E | A - En Operación | Registro Invima |  | Ninguno
BMTHI0226 | TERMOHIGRÓMETRO | NO REGISTRA | THAGD-01 | GESTION DOCUMENTAL | 01-ST-GESTION-DOCUMENTAL | NO REGISTRA |  | A - En Operación | Registro Invima |  | Ninguno
BMTHI0227 | TERMOHIGRÓMETRO | NO REGISTRA | THAGD-02 | GESTION DOCUMENTAL | 01-ST-GESTION-DOCUMENTAL | NO REGISTRA |  | A - En Operación | Registro Invima |  | Ninguno
BMTHI0228 | TERMOHIGRÓMETRO | NO REGISTRA | THAGD-03 | GESTION DOCUMENTAL | 01-ST-GESTION-DOCUMENTAL | NO REGISTRA |  | A - En Operación | Registro Invima |  | Ninguno
BMTHI0229 | TERMOHIGRÓMETRO | NO REGISTRA | THAGD-04 | GESTION DOCUMENTAL | 01-ST-GESTION-DOCUMENTAL | NO REGISTRA |  | A - En Operación | Registro Invima |  | Ninguno
BMTHI0230 | TERMOHIGRÓMETRO | NO REGISTRA | THAGD-05 | GESTION DOCUMENTAL | 01-ST-GESTION-DOCUMENTAL | NO REGISTRA |  | A - En Operación | Registro Invima |  | Ninguno
BMTHI0231 | TERMOHIGRÓMETRO | NO REGISTRA | THAGD-06 | GESTION DOCUMENTAL | 01-ST-GESTION-DOCUMENTAL | NO REGISTRA |  | A - En Operación | Registro Invima |  | Ninguno
BMTHI0233 | TERMOHIGRÓMETRO | NO REGISTRA | THCMI-16 | LABORATORIO | 09-04-LABORATORIO-CLINICO | NO REGISTRA |  | A - En Operación | Registro Invima |  | Ninguno
BMTHI0236 | TERMOHIGRÓMETRO | NO REGISTRA | ILC-26 | LABORATORIO | 09-04-LABORATORIO-CLINICO | NO REGISTRA |  | I - Dado de Baja | Registro Invima |  | Ninguno
BMTHI0237 | TERMÓMETRO | NO REGISTRA | ILC-54 | LABORATORIO | 09-04-LABORATORIO-CLINICO | NO REGISTRA |  | A - En Operación | Registro Invima |  | Ninguno
BMTHI0238 | TERMOHIGRÓMETRO | NO REGISTRA | THECO-01 | LABORATORIO | 01-01-LABORATORIO-CLINICO | NO REGISTRA |  | A - En Operación | Registro Invima |  | Ninguno
BMTHI0239 | TERMOHIGRÓMETRO | NO REGISTRA | THII-05 | ALMACEN SEDE PRINCIPAL | 09-ST3-BODEGA-ALMACEN | NO REGISTRA |  | A - En Operación | Registro Invima |  | Ninguno
BMTHI0241 | TERMÓMETRO | NO REGISTRA | ILC-02 | LABORATORIO | 14-01-LABORATORIO-CLINICO | NO REGISTRA |  | A - En Operación | Registro Invima |  | Ninguno
BMTHI0242 | TERMOHIGRÓMETRO | NO REGISTRA | THLCCJ-01 | LABORATORIO CIUDAD JARDIN | 13-01-LABORATORIO-CLINICO | KEX GERMANY | RT-812 | I - Dado de Baja | Registro Invima |  | Ninguno
BMTHI0243 | TERMOHIGRÓMETRO | NO REGISTRA | ILC-24 | CONSULTORIOS CIUDAD JARDIN | 14-01-LABORATORIO-CLINICO | NO REGISTRA |  | I - Dado de Baja | Registro Invima |  | Ninguno
BMTHI0250 | TERMOHIGRÓMETRO | NO REGISTRA | TVN-7 | UNIDAD DE VACUNACION CMI | 14-01-VACUNACION | NO REGISTRA |  | I - Dado de Baja | Registro Invima |  | Ninguno
BMTHI0252 | TERMOHIGRÓMETRO | NO REGISTRA | TVN-17A | UNIDAD DE VACUNACION CMI | 14-01-VACUNACION | NO REGISTRA |  | I - Dado de Baja | Registro Invima |  | Ninguno
BMTHI0253 | TERMOHIGRÓMETRO | NO REGISTRA | TVPM-01 | UNIDAD DE VACUNACION CMI | 14-01-VACUNACION | NO REGISTRA |  | I - Dado de Baja | Registro Invima |  | Ninguno
BMTHI0254 | TERMOHIGRÓMETRO | NO REGISTRA | THUMR-08 | UNIDAD MEDICINA REPRODUCTIVA | 01-09-MEDICINA-REPRODUCTIVA | NO REGISTRA |  | I - Dado de Baja | Registro Invima |  | Ninguno
BMTHI0255 | TERMOHIGRÓMETRO | NO REGISTRA | THUMR-09 | UNIDAD MEDICINA REPRODUCTIVA | 01-09-MEDICINA-REPRODUCTIVA | NO REGISTRA |  | A - En Operación | Registro Invima |  | Ninguno
BMTHI0256 | TERMOHIGRÓMETRO | NO REGISTRA | THUMR-10 | UNIDAD MEDICINA REPRODUCTIVA | 01-09-MEDICINA-REPRODUCTIVA | NO REGISTRA |  | A - En Operación | Registro Invima |  | Ninguno
BMTHI0257 | TERMOHIGRÓMETRO | NO REGISTRA | THUMR-11 | UNIDAD MEDICINA REPRODUCTIVA | 01-09-MEDICINA-REPRODUCTIVA | NO REGISTRA |  | I - Dado de Baja | Registro Invima |  | Ninguno
BMTHI0258 | TERMOHIGRÓMETRO | NO REGISTRA | THSFS2-01 | UNIDAD MEDICINA REPRODUCTIVA | 01-09-MEDICINA-REPRODUCTIVA | NO REGISTRA |  | A - En Operación | Registro Invima |  | Ninguno
BMTHI0259 | TERMÓMETRO | NO REGISTRA | TSFS2-01 | UNIDAD MEDICINA REPRODUCTIVA | 01-09-MEDICINA-REPRODUCTIVA | NO REGISTRA |  | A - En Operación | Registro Invima |  | Ninguno
BMTHI0261 | TERMOHIGRÓMETRO | NO REGISTRA | TPRF-01 | REHABILITACION FISICA | 05-01-REHABILITACION-FISICA | NO REGISTRA |  | I - Dado de Baja | Registro Invima |  | Ninguno
BMTHI0262 | TERMOHIGRÓMETRO | NO REGISTRA | TPRF-02 | REHABILITACION FISICA | 05-01-REHABILITACION-FISICA | NO REGISTRA |  | I - Dado de Baja | Registro Invima |  | Ninguno
BMTHI0264 | TERMOHIGRÓMETRO | NO REGISTRA | THII-04 | INSTITUTO DE INVESTIGACIONES | 09-03-QUIMIOTERAPIA | NO REGISTRA |  | A - En Operación | Registro Invima |  | Ninguno
BMTHI0265 | TERMOHIGRÓMETRO | NO REGISTRA | THII-06 | INSTITUTO DE INVESTIGACIONES | 09-03-QUIMIOTERAPIA | NO REGISTRA |  | A - En Operación | Registro Invima |  | Ninguno
BMTHI0268 | TERMOHIGRÓMETRO | NO REGISTRA | THPFP-02 | REHABILITACION FISICA | 00-02-FUNCION-PULMONAR | KEX GERMANY | RT 812 | A - En Operación | Registro Invima |  | Ninguno
BMTHI0269 | TERMOHIGRÓMETRO | NO REGISTRA | THGK-01 | RADIOCIRUGIA Y CX.ESTEREOTACTICA | 09-ST4-RADIOTERAPIA | KEX GERMNAY | SH109 | A - En Operación | Registro Invima |  | Ninguno
BMTHI0270 | TERMOHIGRÓMETRO | NO REGISTRA | THEYL-19 | RADIOCIRUGIA Y CX.ESTEREOTACTICA | 09-ST4-RADIOTERAPIA | NO REGISTRA |  | I - Dado de Baja | Registro Invima |  | Ninguno
BMTHI0271 | TERMOHIGRÓMETRO | NO REGISTRA | THEYL-33 | RADIOCIRUGIA Y CX.ESTEREOTACTICA | 00-01-RADIOCIRUGIA | NO REGISTRA |  | I - Dado de Baja | Registro Invima |  | Ninguno
BMTHI0272 | TERMOHIGRÓMETRO | 54015 | Q773982 | INGENIERIA CLINICA | 09-ST1-INGENIERIA-CLINICA | EXTECH | SD700 | I - Dado de Baja | Registro Invima |  | Ninguno
BMTHI0274 | TERMÓMETRO | NO REGISTRA | TMO-01 | TRASPLANTE MEDULA OSEA | 09-06-TRANSPLANTE-MEDULA | NO REGISTRA |  | A - En Convenio | Registro Invima |  | Ninguno
BMTHI0275 | TERMOHIGRÓMETRO | NO REGISTRA |  | TRASPLANTE MEDULA OSEA | 09-06-TRANSPLANTE-MEDULA | NO REGISTRA |  | I - Dado de Baja | Registro Invima |  | Ninguno
BMTHI0276 | TERMOHIGRÓMETRO | NO REGISTRA | THATMO-02 | TRASPLANTE MEDULA OSEA | 09-06-TRANSPLANTE-MEDULA | NO REGISTRA |  | A - En Operación | Registro Invima |  | Ninguno
BMTHI0277 | TERMOHIGRÓMETRO | NO REGISTRA | THATMO-01 | TRASPLANTE MEDULA OSEA | 09-06-TRANSPLANTE-MEDULA | NO REGISTRA |  | A - En Operación | Registro Invima |  | Ninguno
BMTHI0278 | TERMOHIGRÓMETRO | NO REGISTRA | THAHCA-21 | UNIDAD DE MONITOREO DE EPILEPSIA | 09-07-TELEMETRIA | NO REGISTRA |  | A - En Operación | Registro Invima |  | Ninguno
BMTHI0279 | TERMOHIGRÓMETRO | NO REGISTRA | THCG-02 | SERVICIO FARMACEUTICO | 00-ST-CENTRAL-GASES | NO REGISTRA |  | I - Dado de Baja | Registro Invima |  | Ninguno
BMTHI0280 | TERMOHIGRÓMETRO | NO REGISTRA | TH-CAME-03 | SERVICIO FARMACEUTICO | 00-ST-CENTRAL-GASES | NO REGISTRA |  | I - Dado de Baja | Registro Invima |  | Ninguno
BMTHI0281 | TERMOHIGRÓMETRO | NO REGISTRA | THCMZ-10 | SERVICIO FARMACEUTICO | 00-ST-CENTRAL-GASES | NO REGISTRA |  | A - En Operación | Registro Invima |  | Ninguno
BMTHI0282 | TERMOHIGRÓMETRO |  | THCE-03 | SERVICIO FARMACEUTICO | 00-ST-CENTRAL-GASES | KEX GERMANY | RT-812 | I - Dado de Baja | Registro Invima |  | Ninguno
BMTHI0283 | TERMOHIGRÓMETRO | NO REGISTRA | THEYL-12 | RAYOS X SEDE PRINCIPAL | 00-01-IMAGENES-DIAGNOSTICAS | NO REGISTRA |  | I - Dado de Baja | Registro Invima |  | Ninguno
BMTHI0284 | TERMOHIGRÓMETRO | NO REGISTRA | THEA-3 | RAYOS X SEDE PRINCIPAL | 00-01-IMAGENES-DIAGNOSTICAS | NO REGISTRA |  | I - Dado de Baja | Registro Invima |  | Ninguno
BMTHI0285 | TERMOHIGRÓMETRO | NO REGISTRA | THCMI-17 | RAYOS X SEDE PRINCIPAL | 00-01-IMAGENES-DIAGNOSTICAS | NO REGISTRA |  | I - Dado de Baja | Registro Invima |  | Ninguno
BMTHI0286 | TERMOHIGRÓMETRO | NO REGISTRA | THCMI-18 | RAYOS X SEDE PRINCIPAL | 00-01-IMAGENES-DIAGNOSTICAS | NO REGISTRA |  | I - Dado de Baja | Registro Invima |  | Ninguno
BMTHI0287 | TERMOHIGRÓMETRO | NO REGISTRA | THCMI-20 | RAYOS X SEDE PRINCIPAL | 00-01-IMAGENES-DIAGNOSTICAS | NO REGISTRA |  | A - En Operación | Registro Invima |  | Ninguno
BMTHI0288 | TERMOHIGRÓMETRO | NO REGISTRA | THCMI-22 | RAYOS X SEDE PRINCIPAL | 13-01-IMAGENES | NO REGISTRA |  | A - En Operación | Registro Invima |  | Ninguno
BMTHI0289 | TERMOHIGRÓMETRO | NO REGISTRA | THCMI-23 | RAYOS X SEDE PRINCIPAL | 00-01-IMAGENES-DIAGNOSTICAS | NO REGISTRA |  | I - Dado de Baja | Registro Invima |  | Ninguno
BMTHI0290 | TERMOHIGRÓMETRO | NO REGISTRA | THCMI-24 | RAYOS X SEDE PRINCIPAL | 00-01-IMAGENES-DIAGNOSTICAS | NO REGISTRA |  | I - Dado de Baja | Registro Invima |  | Ninguno
BMTHI0291 | TERMOHIGRÓMETRO | NO REGISTRA | THCMI-25 | RAYOS X SEDE PRINCIPAL | 00-01-IMAGENES-DIAGNOSTICAS | KTJ | TA318 | I - Dado de Baja | Registro Invima |  | Ninguno
BMTHI0292 | TERMOHIGRÓMETRO | NO REGISTRA | THCMI-26 | RAYOS X SEDE PRINCIPAL | 00-01-IMAGENES-DIAGNOSTICAS | NO REGISTRA |  | I - Dado de Baja | Registro Invima |  | Ninguno
BMTHI0293 | TERMOHIGRÓMETRO | NO REGISTRA | THCMI-28 | RAYOS X SEDE PRINCIPAL | 00-01-IMAGENES-DIAGNOSTICAS | NO REGISTRA |  | I - Dado de Baja | Registro Invima |  | Ninguno
BMTHI0294 | TERMOHIGRÓMETRO | NO REGISTRA | THCMI-29 | RAYOS X SEDE PRINCIPAL | 00-01-IMAGENES-DIAGNOSTICAS | KTJ | TA318 | I - Dado de Baja | Registro Invima |  | Ninguno
BMTHI0295 | TERMOHIGRÓMETRO | NO REGISTRA | THEYL-32 | RAYOS X SEDE PRINCIPAL | 00-01-IMAGENES-DIAGNOSTICAS | NO REGISTRA |  | I - Dado de Baja | Registro Invima |  | Ninguno
BMTHI0297 | TERMOHIGRÓMETRO | NO REGISTRA | THCMI-42 | INSTITUTO DE INVESTIGACIONES | 09-01-UROLOGIA | NO REGISTRA |  | I - Dado de Baja | Registro Invima |  | Ninguno
BMTHI0298 | TERMOHIGRÓMETRO | NO REGISTRA | THURO-03 | UROLOGIA | 09-01-UROLOGIA | KEX | RT-812 | A - En Operación | Registro Invima |  | Clase I: Bajo Riesgo
BMTHI0299 | TERMOHIGRÓMETRO | NO REGISTRA | THCMI-04 | URGENCIAS | 09-01-URGENCIAS-PRIORIDAD | NO REGISTRA |  | I - Dado de Baja | Registro Invima |  | Ninguno
BMTHI0300 | TERMOHIGRÓMETRO | NO REGISTRA | THCMI-10 | URGENCIAS | 09-01-URGENCIAS-PRIORIDAD | NO REGISTRA |  | I - Dado de Baja | Registro Invima |  | Ninguno
BMTHI0301 | TERMOHIGRÓMETRO | NO REGISTRA | THCMI-48 | CIRUGIA | 09-03-CIRUGIA | KEX | RT-812 | I - Dado de Baja | Registro Invima |  | Clase I: Bajo Riesgo
BMTHI0302 | TERMOHIGRÓMETRO | NO REGISTRA | THCMI-49 | CIRUGIA | 09-03-CIRUGIA | KEX | RT-812 | I - Dado de Baja | Registro Invima |  | Clase I: Bajo Riesgo
BMTHI0303 | TERMOHIGRÓMETRO |  | THCMI-50 | INGENIERIA CLINICA | 09-ST1-INGENIERIA-CLINICA | KEX | RT-812 | A - En Operación | Registro Invima |  | Clase I: Bajo Riesgo
BMTHI0304 | TERMOHIGRÓMETRO | NO REGISTRA | THANG-01 | ANGIOGRAFIA | 09-01-ANGIOGRAFIA | KEX GERMANY | RT-812 | I - Dado de Baja | Registro Invima |  | Ninguno
BMTHI0305 | TERMOHIGRÓMETRO | NO REGISTRA | THAHCA-11 | ANGIOGRAFIA | 09-01-ANGIOGRAFIA | NO REGISTRA |  | I - Dado de Baja | Registro Invima |  | Ninguno
BMTHI0306 | TERMOHIGRÓMETRO | NO REGISTRA | THCMI-44 | LABORATORIO | 09-03A-PATOLOGIA | NO REGISTRA |  | I - Dado de Baja | Registro Invima |  | Ninguno
BMTHI0307 | TERMOHIGRÓMETRO | NO REGISTRA | THCMIHOS-01 | HOSPITALIZACION PISO 5 SEDE PRINCIPAL | 09-05-HOSPITALIZACION | KEX GERMANY | RT-812 | A - En Operación | Registro Invima |  | Ninguno
BMTHI0312 | TERMOHIGRÓMETRO | NO REGISTRA | THCMI-44 | LABORATORIO | 09-04-LABORATORIO-CLINICO | NO REGISTRA |  | I - Dado de Baja | Registro Invima |  | Ninguno
BMTHI0313 | TERMOHIGRÓMETRO | NO REGISTRA | THCMI-45 | LABORATORIO | 09-04-LABORATORIO-CLINICO | NO REGISTRA |  | I - Dado de Baja | Registro Invima |  | Ninguno
BMTHI0314 | TERMOHIGRÓMETRO | NO REGISTRA | THAHCA-26 | HOSPITALIZACION PISO 5 SEDE PRINCIPAL | 09-05-HOSPITALIZACION | NO REGISTRA |  | I - Dado de Baja | Registro Invima |  | Ninguno
BMTHI0315 | TERMOHIGRÓMETRO | NO REGISTRA | THATMO-03 | TRASPLANTE MEDULA OSEA | 09-06-TRANSPLANTE-MEDULA | NO REGISTRA |  | A - En Operación | Registro Invima |  | Ninguno
BMTHI0316 | TERMOHIGRÓMETRO | NO REGISTRA | THAHCA-23 | HOSPITALIZACION PISO 6 SEDE PRINCIPAL | 09-06-HOSPITALIZACION | KEX | RT-812 | I - Dado de Baja | Registro Invima |  | Clase I: Bajo Riesgo
BMTHI0317 | TERMOHIGRÓMETRO |  | THAHCA-22 | HOSPITALIZACION PISO 6 SEDE PRINCIPAL | 09-06-HEMATO-ONCOLOGIA | KEX | RT-812 | A - En Operación | Registro Invima |  | Clase I: Bajo Riesgo
BMTHI0318 | TERMOHIGRÓMETRO | NO REGISTRA | THAHCA-09 | HOSPITALIZACION PISO 7 SEDE PRINCIPAL | 09-07-HOSPITALIZACION | KEX | RT-812 | A - En Operación | Registro Invima |  | Clase I: Bajo Riesgo
BMTHI0319 | TERMOHIGRÓMETRO | NO REGISTRA | THAHCA-02 | HOSPITALIZACION PISO 7 SEDE PRINCIPAL | 09-07-HOSPITALIZACION | KEX | RT-812 | I - Dado de Baja | Registro Invima |  | Clase I: Bajo Riesgo
BMTHI0320 | TERMOHIGRÓMETRO | NO REGISTRA | THECO-02 | HOSPITALIZACION PISO 8 SEDE PRINCIPAL | 09-08-HOSPITALIZACION | NO REGISTRA |  | A - En Operación | Registro Invima |  | Ninguno
BMTHI0321 | TERMOHIGRÓMETRO | NO REGISTRA | THAHCA-08 | HOSPITALIZACION PISO 8 SEDE PRINCIPAL | 09-08-HOSPITALIZACION | KEX | RT-812 | I - Dado de Baja | Registro Invima |  | Clase I: Bajo Riesgo
BMTHI0322 | TERMOHIGRÓMETRO | NO REGISTRA | TH-CAME-02 | SERVICIO FARMACEUTICO | 09-ST1-CENTRAL-DE-GASES-MEDICINALES | NO REGISTRA |  | I - Dado de Baja | Registro Invima |  | Ninguno
BMTHI0323 | TERMOHIGRÓMETRO | NO REGISTRA | THEYL-27 | UROLOGIA | 09-01-UROLOGIA | KEX | RT-812 | I - Dado de Baja | Registro Invima |  | Clase I: Bajo Riesgo
BMTHI0324 | TERMOHIGRÓMETRO | NO REGISTRA | TPRF-03 | REHABILITACION FISICA | 05-01-REHABILITACION-FISICA | NO REGISTRA | De piscina | A - En Operación | Registro Invima |  | Ninguno
BMTHI0326 | TERMOHIGRÓMETRO | NO REGISTRA | THSFS2-02 | CONSULTORIOS CONSULTA EXTERNA | 09-06-HOSPITALIZACION | NO REGISTRA | De piscina | A - En Operación | Registro Invima |  | Ninguno
BMTHI0327 | TERMOHIGRÓMETRO | NO REGISTRA | THCETI-02 | INSTITUTO DE INVESTIGACIONES | 00-06-CONSULTORIOS-P6A | NO REGISTRA |  | A - En Operación | Registro Invima |  | Ninguno
BMTHI0328 | TERMOHIGRÓMETRO | NO REGISTRA | THCMI-31 | INGENIERIA CLINICA | 00-ST-CENTRAL-GASES | NO REGISTRA |  | A - En Convenio | Registro Invima |  | Ninguno
BMTHI0329 | TERMOHIGRÓMETRO | NO REGISTRA | TH-CMI-07 | UROLOGIA | 09-01-UROLOGIA | NO REGISTRA |  | I - Dado de Baja | Registro Invima |  | Ninguno
BMTHI0330 | TERMOHIGRÓMETRO | NO REGISTRA | THCMI-08 | UROLOGIA | 09-01-UROLOGIA | NO REGISTRA |  | I - Dado de Baja | Registro Invima |  | Ninguno
BMTHI0331 | TERMOHIGRÓMETRO | NO REGISTRA | THCMI-12 | CONSULTORIOS CONSULTA EXTERNA | 00-01-CONSULTORIOS-P1A | NO REGISTRA |  | I - Dado de Baja | Registro Invima |  | Ninguno
BMTHI0333 | TERMOHIGRÓMETRO | NO REGISTRA | THARN-02 | CONSULTORIOS CONSULTA EXTERNA | 09-01-CONSULTA-EXTERNA | KEX GERMANY | RT-812 | I - Dado de Baja | Registro Invima |  | Ninguno
BMTHI0334 | TERMOHIGRÓMETRO | NO APLICA | THAHCA-17 | ONCOLOGIA RADIOTERAPICA | 09-ST4-RADIOTERAPIA | KEX GERMANY | RT-812 | I - Dado de Baja | Registro Invima |  | Clase I: Bajo Riesgo
BMTHI0335 | TERMOHIGRÓMETRO | NO REGISTRA | THCMI-13 | RAYOS X SEDE PRINCIPAL | 00-01-IMAGENES-DIAGNOSTICAS | NO REGISTRA |  | I - Dado de Baja | Registro Invima |  | Ninguno
BMTHI0336 | TERMOHIGRÓMETRO | NO REGISTRA | THCMI-19 | RAYOS X SEDE PRINCIPAL | 00-01-IMAGENES-DIAGNOSTICAS | NO REGISTRA |  | I - Dado de Baja | Registro Invima |  | Ninguno
BMTHI0337 | TERMOHIGRÓMETRO | NO REGISTRA | THCMI-03 | ANGIOGRAFIA | 09-01-ANGIOGRAFIA | KEX |  | A - En Operación | Registro Invima |  | Ninguno
BMTHI0338 | TERMOHIGRÓMETRO | NO REGISTRA | THCMI-30 | CIRUGIA | 09-03-CIRUGIA | KTJ | TA318 | I - Dado de Baja | Registro Invima |  | Clase I: Bajo Riesgo
BMTHI0339 | TERMOHIGRÓMETRO | NO REGISTRA | THCMI-32 | CIRUGIA | 09-03-CIRUGIA | KEX | RT-812 | A - En Operación | Registro Invima |  | Clase I: Bajo Riesgo
BMTHI0340 | TERMOHIGRÓMETRO | NO REGISTRA | THCMI-33 | CIRUGIA | 09-03-CIRUGIA | KEX | RT-812 | A - En Operación | Registro Invima |  | Clase I: Bajo Riesgo
BMTHI0341 | TERMOHIGRÓMETRO | REGISTRA | THAHCA-13 | HOSPITALIZACION PISO 5 SEDE PRINCIPAL | 09-05-HOSPITALIZACION | KEX | RT-812 | I - Dado de Baja | Registro Invima |  | Clase I: Bajo Riesgo
BMTHI0343 | TERMOHIGRÓMETRO |  | TH-CG-2 | SERVICIO FARMACEUTICO | 00-ST-CENTRAL-GASES |  |  | I - Dado de Baja | Registro Invima |  | Ninguno
BMTHI0344 | TERMOHIGRÓMETRO |  | THCAME-03 | SERVICIO FARMACEUTICO | 00-ST-CENTRAL-GASES |  |  | A - Otro | Registro Invima |  | Ninguno
BMTHI0345 | TERMOHIGRÓMETRO | NO REGISTRA | THGIN-01 | ALMACEN SEDE PRINCIPAL | 09-ST3-BODEGA-ALMACEN | KEX |  | A - En Operación | Registro Invima |  | Ninguno
BMTHI0346 | TERMOHIGRÓMETRO | NO REGISTRA | TH-QTA-01 | QUIMIOTERAPIA | 09-03-QUIMIOTERAPIA | KEX | RT-812 | A - En Operación | Registro Invima |  | Ninguno
BMTHI0350 | TERMOHIGRÓMETRO |  | CMI-TH-05 | DIAGNOSTICO CARDIOVASCULAR NO INVASIVO | 09-01-DIAGNOSTICO-CARDIOVASCULAR-NO-INVASIVO | KEX GERMANY | RT 812 | A - En Operación | Registro Invima |  | Clase I: Bajo Riesgo
BMTHI0351 | TERMOHIGRÓMETRO | NO REGISTRA | CMI-TH-03 | UROLOGIA | 09-01-UROLOGIA | KEX | RT-812 | I - Dado de Baja | Registro Invima |  | Clase I: Bajo Riesgo
BMTHI0352 | TERMOHIGRÓMETRO | NO REGISTRA | CMI-TH-06 | LABORATORIO | 09-04-LABORATORIO-CLINICO | KEX | RT-812 | A - En Operación | Registro Invima |  | Clase I: Bajo Riesgo
BMTHI0353 | TERMOHIGRÓMETRO | NO REGISTRA | ILC - 35 | LABORATORIO | 09-04-LABORATORIO-CLINICO | BIBASE | FH 1000 X | I - Dado de Baja | Registro Invima |  | Ninguno
BMTHI0354 | TERMOHIGRÓMETRO | NO REGISTRA | ILC-55 | LABORATORIO | 09-04-LABORATORIO-CLINICO | BIBASE | IMH 10051028 | I - Dado de Baja | Registro Invima |  | Ninguno
BMTHI0355 | TERMOHIGRÓMETRO | NO REGISTRA | TIST - 01 | LABORATORIO | 09-04-LABORATORIO-CLINICO | FLUKE |  | I - Dado de Baja | Registro Invima |  | Ninguno
BMTHI0356 | TERMOHIGRÓMETRO | NO REGISTRA | THCM7-5 | PATOLOGIA | 09-04-LABORATORIO-CLINICO | KEX | RT-812 | I - Dado de Baja | Registro Invima |  | Ninguno
BMTHI0357 | TERMOHIGRÓMETRO | NO REGISTRA | THEY1-18 | LABORATORIO | 09-04-LABORATORIO-CLINICO | KEX | RT-812 | I - No está en Operación | Registro Invima |  | Ninguno
BMTHI0358 | TERMOHIGRÓMETRO | NO REGISTRA | CMI-TH-15 | INGENIERIA CLINICA | 09-ST1-INGENIERIA-CLINICA | KEX | RT-812 | A - En Operación | Registro Invima |  | Ninguno
BMTHI0359 | TERMOHIGRÓMETRO | NO REGISTRA | CMI-TH-16 | INGENIERIA CLINICA | 09-ST1-INGENIERIA-CLINICA | KEX | RT-812 | A - En Operación | Registro Invima |  | Ninguno
BMTHI0360 | TERMOHIGRÓMETRO |  | CMI-TH-14 | HOSPITALIZACION PISO 5 SEDE PRINCIPAL | 09-05-HOSPITALIZACION | KEX | RT-812 | A - En Operación | Registro Invima |  | Ninguno
BMTHI0361 | TERMOHIGRÓMETRO | NO REGISTRA | CMI-TH-20 | MEDICINA NUCLEAR | 09-ST4-RADIOTERAPIA | NO REGISTRA |  | I - Dado de Baja | Registro Invima |  | Ninguno
BMTHI0362 | TERMOHIGRÓMETRO | NO REGISTRA | BKP-TH-26 | CIRUGIA | 09-03-CIRUGIA | KTJ | TA318 | I - Dado de Baja | Registro Invima |  | Ninguno
BMTHI0363 | TERMOHIGRÓMETRO | NO REGISTRA | QUIROFANO 4 | CIRUGIA | 09-03-CIRUGIA | KEX | RT-812 | I - Dado de Baja | Registro Invima |  | Ninguno
BMTHI0364 | TERMOHIGRÓMETRO | NO REGISTRA | THEYL-34 | LABORATORIO | 09-03-CIRUGIA | KEX | DIGITAL | I - Dado de Baja | Registro Invima |  | Ninguno
BMTHI0365 | TERMOHIGRÓMETRO | NO REGISTRA |  | LABORATORIO | 09-04-LABORATORIO-CLINICO | KEX | DIGITAL | I - Dado de Baja | Registro Invima |  | Ninguno
BMTHI0366 | TERMOHIGRÓMETRO | NO REGISTRA | CMI-TH-14 | HOSPITALIZACION | 09-05-HOSPITALIZACION | KEX | DIGITAL | I - Dado de Baja | Registro Invima |  | Ninguno
BMTHI0367 | TERMOHIGRÓMETRO | NO REGISTRA | THA-1 | COMPRAS | 08-03-SUMINISTROS-COMPRAS | KEX | DIGITAL | A - En Operación | Registro Invima |  | Ninguno
BMTHI0368 | TERMOHIGRÓMETRO | NO REGISTRA | THCETI-02 | CC-GENÉRICO | UF-GENÉRICA | KEX | DIGITAL | A - En Operación | Registro Invima |  | Ninguno
BMTHI0369 | TERMOHIGRÓMETRO | NO REGISTRA | THCMI-08 | UROLOGIA | 09-01-UROLOGIA | KEX | DIGITAL | I - Dado de Baja | Registro Invima |  | Ninguno
BMTHI0370 | TERMOHIGRÓMETRO | NO REGISTRA | THCMI-21 | RAYOS X | 00-01-IMAGENES-DIAGNOSTICAS | KEX | DIGITAL | I - Dado de Baja | Registro Invima |  | Ninguno
BMTHI0371 | TERMOHIGRÓMETRO | NO REGISTRA | THCMZ-06 | CENTRAL DE ESTERILIZACION | 09-04-CENTRAL-ESTERILIZACION | KEX | DIGITAL | A - En Operación | Registro Invima |  | Ninguno
BMTHI0372 | TERMOHIGRÓMETRO | NO REGISTRA | THCMZ-08 | SERVICIO FARMACEUTICO | 09-ST2-SERVICIO-FARMACEUTICO | KEX | DIGITAL | I - Otro | Registro Invima |  | Ninguno
BMTHI0373 | TERMOHIGRÓMETRO | NO REGISTRA | THHCA-03 | HOSPITALIZACION PCTES ONCOLOGICOS P 6SUR | 09-06-HEMATO-ONCOLOGIA | KEX GERMANY | RT-812 | I - Dado de Baja | Registro Invima |  | Ninguno
BMTHI0374 | TERMOHIGRÓMETRO | NO REGISTRA | THMO-02 | TRASPLANTE MEDULA OSEA | 09-06-TRANSPLANTE-MEDULA | KEX | DIGITAL | A - En Operación | Registro Invima |  | Ninguno
BMTHI0375 | TERMOHIGRÓMETRO | NO REGISTRA | TSN-11 | COMPRAS | 08-03-SUMINISTROS-COMPRAS | INNOVALLEY | DIGITAL | A - En Operación | Registro Invima |  | Ninguno
BMTHI0376 | TERMOHIGRÓMETRO | NO REGISTRA | CMI-TH-02 | UROLOGIA | 09-01-UROLOGIA | KEX | DIGITAL | I - Dado de Baja | Registro Invima |  | Ninguno
BMTHI0377 | TERMOHIGRÓMETRO | NO REGISTRA | THCMI-07 | UROLOGIA | 09-01-UROLOGIA | KEX | DIGITAL | I - Dado de Baja | Registro Invima |  | Ninguno
BMTHI0378 | TERMOHIGRÓMETRO | NO REGISTRA | THCMI-15 | LABORATORIO | 09-04-LABORATORIO-CLINICO | KEX GERMANY | RT-812 | I - Dado de Baja | Registro Invima |  | Ninguno
BMTHI0379 | TERMOHIGRÓMETRO | NO REGISTRA | TSO-03 | LABORATORIO | 09-04-LABORATORIO-CLINICO | KEX | DIGITAL | I - Dado de Baja | Registro Invima |  | Ninguno
BMTHI0380 | TERMOHIGRÓMETRO | NO REGISTRA | CMI-TH-17 | RECIEN NACIDOS | 09-02-UCINEONATOS | KEX GERMANY | SH-109 | A - En Operación | Registro Invima |  | Ninguno
BMTHI0381 | TERMOHIGRÓMETRO | NO REGISTRA | THWV-03 | INSTITUTO DE INVESTIGACIONES | 03-03-TARIFAS-CONVENIOS | KEX | RT-812 | A - En Operación | Registro Invima |  | Ninguno
BMTHI0382 | TERMOHIGRÓMETRO | NO REGISTRA | BMD-TH-29 | SERVICIO FARMACEUTICO | 09-ST2-SERVICIO-FARMACEUTICO | KTJ | TA 318 | I - Dado de Baja | Registro Invima |  | Ninguno
BMTHI0383 | TERMOHIGRÓMETRO | NO REGISTRA | THEYL-4 | UNIDAD DE DIAGNOSTICO PRENATAL | 09-02-UCINEONATOS | KEX | RT-812 | A - En Operación | Registro Invima |  | Clase I: Bajo Riesgo
BMTHI0384 | TERMOHIGRÓMETRO |  | CMI-TH-22 | LABORATORIO | 13-01-LABORATORIO-CLINICO | KEX GERMANY | RT-812 | I - Dado de Baja | Registro Invima |  | Clase I: Bajo Riesgo
BMTHI0385 | TERMOHIGRÓMETRO |  | CMI-TH-21 | LABORATORIO PACIFIC MALL | 14-01-LABORATORIO-CLINICO | KEX | RT-812 | I - Dado de Baja | Registro Invima |  | Clase I: Bajo Riesgo
BMTHI0386 | TERMOHIGRÓMETRO | NO REGISTRA | 10060486 | LABORATORIO | 09-04-LABORATORIO-CLINICO | LABGUARD | LABGUARD | A - En Operación | Registro Invima |  | Clase I: Bajo Riesgo
BMTHI0387 | TERMOHIGRÓMETRO | NO REGISTRA | 10060491 | LABORATORIO | 09-04-LABORATORIO-CLINICO | LABGUARD | LABGUARD | A - En Operación | Registro Invima |  | Clase I: Bajo Riesgo
BMTHI0388 | TERMOHIGRÓMETRO | NO REGISTRA | 10062038 | LABORATORIO | 09-04-LABORATORIO-CLINICO | LABGUARD | LABGUARD | A - En Operación | Registro Invima |  | Clase I: Bajo Riesgo
BMTHI0389 | TERMOHIGRÓMETRO | NO REGISTRA | 10032198 | LABORATORIO | 09-04-LABORATORIO-CLINICO | LABGUARD | LABGUARD | A - En Operación | Registro Invima |  | Clase I: Bajo Riesgo
BMTHI0390 | TERMOHIGRÓMETRO | NO REGISTRA | 10062037 | CITOMETRIA | 09-04-LABORATORIO-CLINICO | LABGUARD | LABGUARD | A - En Operación | Registro Invima |  | Clase I: Bajo Riesgo
BMTHI0391 | TERMOHIGRÓMETRO | NO REGISTRA | 10036684 | PATOLOGIA | 09-04-LABORATORIO-CLINICO | LABGUARD | LABGUARD | A - En Operación | Registro Invima |  | Clase I: Bajo Riesgo
BMTHI0392 | TERMOHIGRÓMETRO | NO REGISTRA | 10060484 | PATOLOGIA | 09-04-LABORATORIO-CLINICO | LABGUARD | LABGUARD | A - En Operación | Registro Invima |  | Clase I: Bajo Riesgo
BMTHI0393 | TERMOHIGRÓMETRO | NO REGISTRA | 10060493 | PATOLOGIA | 09-03A-PATOLOGIA | LABGUARD | LABGUARD | A - En Operación | Registro Invima |  | Clase I: Bajo Riesgo
BMTHI0394 | TERMOHIGRÓMETRO |  | 10060492 | BIOLOGIA MOLECULAR | 09-04-LABORATORIO-CLINICO | LABGUARD | LABGUARD | A - En Operación | Registro Invima |  | Clase I: Bajo Riesgo
BMTHI0395 | TERMOHIGRÓMETRO | NO REGISTRA | 10060490 | BIOLOGIA MOLECULAR | 09-04-LABORATORIO-CLINICO | LABGUARD | LABGUARD | A - En Operación | Registro Invima |  | Clase I: Bajo Riesgo
BMTHI0396 | TERMOHIGRÓMETRO | NO REGISTRA | 10060487 | BIOLOGIA MOLECULAR | 09-04-LABORATORIO-CLINICO | LABGUARD | LABGUARD | A - En Operación | Registro Invima |  | Clase I: Bajo Riesgo
BMTHI0397 | TERMOHIGRÓMETRO | NO REGISTRA | 10062039 | MICROBIOLOGIA | 09-04-LABORATORIO-CLINICO | LABGUARD | LABGUARD | A - En Operación | Registro Invima |  | Clase I: Bajo Riesgo
BMTHI0398 | TERMOHIGRÓMETRO | NO REGISTRA | 10036656 | MICROBIOLOGIA | 09-04-LABORATORIO-CLINICO | LABGUARD | LABGUARD | A - En Operación | Registro Invima |  | Clase I: Bajo Riesgo
BMTHI0399 | TERMOHIGRÓMETRO | NO REGISTRA | 10062041 | INMUNOLOGIA | 09-04-LABORATORIO-CLINICO | LABGUARD | LABGUARD | A - En Operación | Registro Invima |  | Clase I: Bajo Riesgo
BMTHI0400 | TERMOHIGRÓMETRO | NO REGISTRA | 10036658 | COPROANALISIS | 09-04-LABORATORIO-CLINICO | LABGUARD | LABGUARD | A - En Operación | Registro Invima |  | Clase I: Bajo Riesgo
BMTHI0401 | TERMOHIGRÓMETRO | NO REGISTRA | 10062035 | LABORATORIO | 09-04-LABORATORIO-CLINICO | LABGUARD | LABGUARD | A - En Operación | Registro Invima |  | Clase I: Bajo Riesgo
BMTHI0402 | TERMOHIGRÓMETRO | NO REGISTRA | 10034771 | HEMATOLOGIA | 09-04-LABORATORIO-CLINICO | LABGUARD | LABGUARD | A - En Operación | Registro Invima |  | Clase I: Bajo Riesgo
BMTHI0403 | TERMOHIGRÓMETRO | NO REGISTRA | 10060482 | LABORATORIO | 09-04-LABORATORIO-CLINICO | LABGUARD | LABGUARD | A - En Operación | Registro Invima |  | Clase I: Bajo Riesgo
BMTHI0404 | TERMOHIGRÓMETRO | NO REGISTRA | 10060485 | QUIMICA | 09-04-LABORATORIO-CLINICO | LABGUARD | LABGUARD | A - En Operación | Registro Invima |  | Clase I: Bajo Riesgo
BMTHI0405 | TERMOHIGRÓMETRO | NO REGISTRA | 10062040 | QUIMICA | 09-04-LABORATORIO-CLINICO | LABGUARD | LABGUARD | A - En Operación | Registro Invima |  | Clase I: Bajo Riesgo
BMTHI0406 | TERMOHIGRÓMETRO | NO REGISTRA | 10062031 | QUIMICA | 09-04-LABORATORIO-CLINICO | LABGUARD | LABGUARD | A - En Operación | Registro Invima |  | Clase I: Bajo Riesgo
BMTHI0407 | TERMOHIGRÓMETRO | NO REGISTRA | 10060494 | HEMATOLOGIA | 09-04-LABORATORIO-CLINICO | LABGUARD | LABGUARD | A - En Operación | Registro Invima |  | Clase I: Bajo Riesgo
BMTHI0408 | TERMOHIGRÓMETRO | NO REGISTRA | 10062027 | LABORATORIO | 09-04-LABORATORIO-CLINICO | LABGUARD | LABGUARD | A - En Operación | Registro Invima |  | Clase I: Bajo Riesgo
BMTHI0409 | TERMOHIGRÓMETRO | NO REGISTRA | 10060483 | SERVICIO DE TRANSFUSION | 09-04-LABORATORIO-CLINICO | LABGUARD | LABGUARD | A - En Operación | Registro Invima |  | Clase I: Bajo Riesgo
BMTHI0410 | TERMOHIGRÓMETRO | NO REGISTRA | CMI-TH-19 | HOSPITALIZACION PISO 5 SEDE PRINCIPAL | 09-05-HOSPITALIZACION | KEX | RT-812 | A - En Operación | Registro Invima |  | Clase I: Bajo Riesgo
BMTHI0411 | TERMOHIGRÓMETRO | NO REGISTRA | TH-CMI-06 | HOSPITALIZACION PISO 5 SEDE PRINCIPAL | 09-05-HOSPITALIZACION | KEX | RT-812 | I - Dado de Baja | Registro Invima |  | Clase I: Bajo Riesgo
BMTHI0412 | TERMOHIGRÓMETRO |  | CMI-TH-12 | HOSPITALIZACION PISO 5 SEDE PRINCIPAL | 09-05-HOSPITALIZACION | KEX | RT-812 | I - Dado de Baja | Registro Invima |  | Clase I: Bajo Riesgo
BMTHI0413 | TERMOHIGRÓMETRO | NO REGISTRA | THCMIHOS-02 | HOSPITALIZACION PISO 5 SEDE PRINCIPAL | 09-05-HOSPITALIZACION | KEX | RT-812 | A - En Operación | Registro Invima |  | Clase I: Bajo Riesgo
BMTHI0414 | TERMOHIGRÓMETRO | NO REGISTRA | THHCA-2 | HOSPITALIZACION PISO 5 SEDE PRINCIPAL | 09-05-HOSPITALIZACION | KEX | RT-812 | A - En Operación | Registro Invima |  | Clase I: Bajo Riesgo
BMTHI0415 | TERMOHIGRÓMETRO | NO REGISTRA | TH-HB5-01 | HOSPITALIZACION PISO 5 SEDE PRINCIPAL | 09-05-HOSPITALIZACION | KEX | RT-812 | A - En Operación | Registro Invima |  | Clase I: Bajo Riesgo
BMTHI0416 | TERMOHIGRÓMETRO | NO REGISTRA | 10062036 | QUIMICA | 09-04-LABORATORIO-CLINICO | LABGUARD | LABGUARD | A - En Operación | Registro Invima |  | Clase I: Bajo Riesgo
BMTHI0417 | TERMOHIGRÓMETRO | NO REGISTRA | CMI-TH-42 | INGENIERIA CLINICA | 09-ST1-INGENIERIA-CLINICA | KEX GERMANY | RT-812 | I - Dado de Baja | Registro Invima |  | Clase I: Bajo Riesgo
BMTHI0418 | TERMOHIGRÓMETRO |  | CMI-TH-43 | INGENIERIA CLINICA | 09-ST1-INGENIERIA-CLINICA | KEX GERMANY | RT-812 | I - Dado de Baja | Registro Invima |  | Clase I: Bajo Riesgo
BMTHI0419 | TERMOHIGRÓMETRO | NO REGISTRA | CMI-TH-44 | INGENIERIA CLINICA | 09-ST1-INGENIERIA-CLINICA | KEX GERMANY | RT-812 | I - Dado de Baja | Registro Invima |  | Clase I: Bajo Riesgo
BMTHI0420 | TERMOHIGRÓMETRO | NO REGISTRA | CMI-TH-45 | INGENIERIA CLINICA | 09-ST1-INGENIERIA-CLINICA | KEX GERMANY | RT-812 | A - En Operación | Registro Invima |  | Clase I: Bajo Riesgo
BMTHI0421 | TERMOHIGRÓMETRO | NO REGISTRA | CMI-TH-46 | INGENIERIA CLINICA | 09-ST1-INGENIERIA-CLINICA | KEX GERMANY | RT-812 | A - En Operación | Registro Invima |  | Clase I: Bajo Riesgo
BMTHI0422 | TERMOHIGRÓMETRO | NO REGISTRA | CMI-TH-47 | INGENIERIA CLINICA | 09-ST1-INGENIERIA-CLINICA | KEX GERMANY | RT-812 | I - Dado de Baja | Registro Invima |  | Clase I: Bajo Riesgo
BMTHI0423 | TERMOHIGRÓMETRO | NO REGISTRA | CMI-TH-48 | INGENIERIA CLINICA | 09-ST1-INGENIERIA-CLINICA | KEX GERMANY | RT-812 | A - En Operación | Registro Invima |  | Clase I: Bajo Riesgo
BMTHI0424 | TERMOHIGRÓMETRO | NO REGISTRA | CMI-TH-49 | INGENIERIA CLINICA | 09-ST1-INGENIERIA-CLINICA | KEX GERMANY | RT-812 | A - En Operación | Registro Invima |  | Clase I: Bajo Riesgo
BMTHI0425 | TERMOHIGRÓMETRO |  | CMI-TH-50 | ANGIOGRAFIA | 09-01-ANGIOGRAFIA | KEX GERMANY | RT-812 | I - Dado de Baja | Registro Invima |  | Clase I: Bajo Riesgo
BMTHI0426 | TERMOHIGRÓMETRO | NO REGISTRA | CMI-TH-51 | INGENIERIA CLINICA | 09-ST1-INGENIERIA-CLINICA | KEX GERMANY | RT-812 | A - En Operación | Registro Invima |  | Clase I: Bajo Riesgo
BMTHI0427 | TERMOHIGRÓMETRO | NO REGISTRA | CMI-TH-52 | CENTRAL DE MEZCLAS | 09-ST2-SERVICIO-FARMACEUTICO | KEX GERMANY | RT-812 | A - En Operación | Registro Invima |  | Clase I: Bajo Riesgo
BMTHI0428 | TERMOHIGRÓMETRO | NO REGISTRA | CMI-TH-53 | INGENIERIA CLINICA | 09-ST1-INGENIERIA-CLINICA | KEX GERMANY | RT-812 | A - En Operación | Registro Invima |  | Clase I: Bajo Riesgo
BMTHI0429 | TERMOHIGRÓMETRO | NO REGISTRA | CMI-TH-54 | INGENIERIA CLINICA | 09-ST1-INGENIERIA-CLINICA | KEX GERMANY | RT-812 | A - En Operación | Registro Invima |  | Clase I: Bajo Riesgo
BMTHI0430 | TERMOHIGRÓMETRO | NO REGISTRA | CMI-TH-55 | INGENIERIA CLINICA | 09-ST1-INGENIERIA-CLINICA | KEX GERMANY | RT-812 | A - En Operación | Registro Invima |  | Clase I: Bajo Riesgo
BMTHI0431 | TERMOHIGRÓMETRO | NO REGISTRA | CMI-TH-56 | INGENIERIA CLINICA | 09-ST1-INGENIERIA-CLINICA | KEX GERMANY | RT-812 | I - Dado de Baja | Registro Invima |  | Clase I: Bajo Riesgo
BMTHI0432 | TERMOHIGRÓMETRO | NO REGISTRA | CMI-TH-57 | INGENIERIA CLINICA | 09-ST1-INGENIERIA-CLINICA | KEX GERMANY | RT-812 | A - En Operación | Registro Invima |  | Clase I: Bajo Riesgo
BMTHI0433 | TERMOHIGRÓMETRO |  | CMI-TH-58 | INGENIERIA CLINICA | 09-ST1-INGENIERIA-CLINICA | KEX GERMANY | RT-812 | I - Dado de Baja | Registro Invima |  | Clase I: Bajo Riesgo
BMTHI0434 | TERMOHIGRÓMETRO |  | CMI-TH-59 | INGENIERIA CLINICA | 09-ST1-INGENIERIA-CLINICA | KEX GERMANY | RT-812 | I - Dado de Baja | Registro Invima |  | Clase I: Bajo Riesgo
BMTHI0435 | TERMOHIGRÓMETRO | NO REGISTRA | CMI-TH-60 | INGENIERIA CLINICA | 09-ST1-INGENIERIA-CLINICA | KEX GERMANY | RT-812 | A - En Operación | Registro Invima |  | Clase I: Bajo Riesgo
BMTHI0436 | TERMOHIGRÓMETRO | NO REGISTRA | CMI-TH-61 | INGENIERIA CLINICA | 09-ST1-INGENIERIA-CLINICA | KEX GERMANY | RT-812 | A - En Operación | Registro Invima |  | Clase I: Bajo Riesgo
BMTHI0437 | TERMOHIGRÓMETRO | NO REGISTRA | TH-CMI-46 | LABORATORIO | 09-03A-PATOLOGIA | KTJ | TA318 | I - Dado de Baja | Registro Invima |  | Clase I: Bajo Riesgo
BMTHI0438 | TERMOHIGRÓMETRO | NO REGISTRA | CMI-TH-23 | LABORATORIO | 09-04-BIOLOGIA-MOLECULAR | KEX GERMANY | RT-812 | I - Dado de Baja | Registro Invima |  | Clase I: Bajo Riesgo
BMTHI0439 | TERMÓMETRO |  | CMI-TM-16 | UNIDAD DE VACUNACION PACIFIC MALL | 14-01-VACUNACION | KEX GERMANY | RT-803E | A - En Operación | Registro Invima |  | Ninguno
BMTHI0440 | TERMOHIGRÓMETRO | NO REGISTRA | TH-GIN-02 | GINECOBSTETRICIA | 09-03-GINECOBSTETRICIA | KEX | RT-812 | A - En Operación | Registro Invima |  | Clase I: Bajo Riesgo
BMTHI0441 | TERMOHIGRÓMETRO | NO REGISTRA | CMI-TH-40 | UNIDAD DE CUIDADO INTENSIVO PEDIATRICO | 09-02-UCIP | KEX | RT-812 | A - En Operación | Registro Invima |  | Clase I: Bajo Riesgo
BMTHI0442 | TERMOHIGRÓMETRO | NO REGISTRA | CMI-TH-18 | UNIDAD DE CUIDADO INTENSIVO PEDIATRICO | 09-02-UCIP | KEX | RT-812 | I - Dado de Baja | Registro Invima |  | Clase I: Bajo Riesgo
BMTHI0443 | TERMOHIGRÓMETRO | NO REGISTRA | THCMI-34 | GINECOBSTETRICIA | 09-03-GINECOBSTETRICIA | KTJ | TA318 | I - Dado de Baja | Registro Invima |  | Clase I: Bajo Riesgo
BMTHI0445 | TERMOHIGRÓMETRO | NO REGISTRA | THCMI-51 | ESCANOGRAFIA SEDE PRINCIPAL | 09-00-IMAGENES-DIAGNOSTICAS | NO REGISTRA |  | I - Dado de Baja | Registro Invima |  | Ninguno
BMTHI0446 | TERMOHIGRÓMETRO | NO REGISTRA | CMI-TH-27 | UROLOGIA | 09-01-UROLOGIA | KEX GERMANY | RT-812 | A - En Operación | Registro Invima |  | Clase I: Bajo Riesgo
BMTHI0447 | TERMOHIGRÓMETRO | NO REGISTRA | CMI-TH-29 | UROLOGIA | 09-01-UROLOGIA | KEX GERMANY | RT-812 | I - Dado de Baja | Registro Invima |  | Clase I: Bajo Riesgo
BMTHI0448 | TERMOHIGRÓMETRO | NO REGISTRA | TH-CMI-08 | UROLOGIA | 09-01-UROLOGIA | KEX GERMANY | RT-812 | I - Dado de Baja | Registro Invima |  | Clase I: Bajo Riesgo
BMTHI0449 | TERMOHIGRÓMETRO | NO REGISTRA | THEXL-32 | RESONANCIA MAGNETICA | 09-00-IMAGENES-DIAGNOSTICAS | KEX GERMANY | RT 812 | I - Dado de Baja | Registro Invima |  | Clase I: Bajo Riesgo
BMTHI0450 | TERMOHIGRÓMETRO | NO REGISTRA | THMN-06 | ONCOLOGIA RADIOTERAPICA | 09-ST4-RADIOTERAPIA |  |  | A - En Operación | Registro Invima |  | Clase I: Bajo Riesgo
BMTHI0451 | TERMOHIGRÓMETRO |  | THCAME-31 | SERVICIO FARMACEUTICO | 00-ST-CENTRAL-GASES |  |  | I - Otro | Registro Invima |  | Ninguno
BMTHI0452 | TERMOHIGRÓMETRO |  | TSA-08 | ALMACEN SEDE PRINCIPAL | 09-ST3-BODEGA-ALMACEN | INOVALLEY | DIGITAL | A - En Operación | Registro Invima |  | Ninguno
BMTHI0453 | TERMOHIGRÓMETRO |  | BMP-TH-29 | SERVICIO FARMACEUTICO | 09-ST2-SERVICIO-FARMACEUTICO | KTJ | TA318 | A - En Operación | Registro Invima |  | Ninguno
BMTHI0454 | TERMOHIGRÓMETRO |  | CMI-TH-79 | EDIFICIO DE 13 PISOS TA | 00-ST-CENTRAL-GASES | KEX GERMANY | RT-812 | A - En Operación | Registro Invima |  | Ninguno
BMTHI0455 | TERMOHIGRÓMETRO |  | CMI-TH-78 | EDIFICIO DE 13 PISOS TA | 00-ST-CENTRAL-GASES | KEX GERMANY | RT-812 | A - En Operación | Registro Invima |  | Ninguno
BMTHI0456 | TERMOHIGRÓMETRO |  | CMI-TH-82 | LABORATORIO | 09-04-LABORATORIO-CLINICO | KEX GERMANY | RT-812 | A - En Operación | Registro Invima |  | Ninguno
BMTHI0457 | TERMOHIGRÓMETRO | NO REGISTRA | CMI-TH-28 | UROLOGIA | 09-01-UROLOGIA | KEX GERMANY | RT-812 | I - Dado de Baja | Registro Invima |  | Clase I: Bajo Riesgo
BMTHI0458 | TERMOHIGRÓMETRO | NO REGISTRA | 10007c1f35h | SERVICIO FARMACEUTICO | 09-ST2-SERVICIO-FARMACEUTICO | SONOFF | TH10/AM2301 | I - Otro | Registro Invima |  | Clase I: Bajo Riesgo
BMTHI0459 | TERMOHIGRÓMETRO | NO REGISTRA | 10007c202eh | SERVICIO FARMACEUTICO | 09-ST2-SERVICIO-FARMACEUTICO | SONOFF | TH10/AM2301 | I - Otro | Registro Invima |  | Clase I: Bajo Riesgo
BMTHI0460 | TERMOHIGRÓMETRO | NO REGISTRA | 10007c1f2ch | SERVICIO FARMACEUTICO | 09-ST2-SERVICIO-FARMACEUTICO | SONOFF | TH10/AM2301 | I - Otro | Registro Invima |  | Clase I: Bajo Riesgo
BMTHI0461 | TERMOHIGRÓMETRO | NO REGISTRA | CMI-TH-83 | CENTRAL DE ESTERILIZACION | 09-04-CENTRAL-ESTERILIZACION | KEX | RT-812 | I - Dado de Baja | Registro Invima |  | Clase I: Bajo Riesgo
BMTHI0462 | TERMOHIGRÓMETRO |  | BMP-TH-36 | LABORATORIO CIUDAD JARDIN | 13-01-LABORATORIO-CLINICO | KEX GERMANY | RT-812 | A - En Operación | Registro Invima |  | Ninguno
BMTHI0464 | TERMOHIGRÓMETRO | NO REGISTRA | CMI-TH-62 | ODONTOLOGIA INSTITUCIONAL | 09-05-ODONTOLOGIA | KEX GERMANY | RT-812 | I - Dado de Baja | Registro Invima |  | Clase I: Bajo Riesgo
BMTHI0466 | TERMOHIGRÓMETRO | NO REGISTRA | CMI-TH-85 | LABORATORIO | 09-04-LABORATORIO-CLINICO | KEX GERMANY | RT-812 | A - En Operación | Registro Invima |  | Clase I: Bajo Riesgo
BMTHI0467 | TERMOHIGRÓMETRO | NO REGISTRA | CMI-TM-86 | LABORATORIO | 16-01-LABORATORIO-UNICO-CALI | KEX GERMANY | RT-812 | A - En Operación | Registro Invima |  | Clase I: Bajo Riesgo
BMTHI0468 | TERMOHIGRÓMETRO | NO REGISTRA | CMI-TH-87 | LABORATORIO | 01-01-LABORATORIO-CLINICO | KEX GERMANY | RT-812 | I - Dado de Baja | Registro Invima |  | Clase I: Bajo Riesgo
BMTHI0469 | TERMOHIGRÓMETRO |  | CMI-TH-88 | BANCO DE SANGRE | 09 -04 - - BANCO DE SANGRE | KEX GERMANY | RT-812 | I - Dado de Baja | Registro Invima |  | Clase I: Bajo Riesgo
BMTHI0470 | TERMOHIGRÓMETRO |  | CMI-TH-89 | LABORATORIO | 15-01-LABORATORIO-UNICO-YUMBO | KEX GERMANY | RT-812 | I - Dado de Baja | Registro Invima |  | Clase I: Bajo Riesgo
BMTHI0471 | TERMOHIGRÓMETRO |  | CMI-TH-91 | LABORATORIO | 09-04-LABORATORIO-CLINICO | KEX GERMANY | RT-812 | A - En Operación | Registro Invima |  | Clase I: Bajo Riesgo
BMTHI0472 | TERMOHIGRÓMETRO | NO REGISTRA | THHB5-01 | HOSPITALIZACION | 09-05-HOSPITALIZACION | KEX GERMANY | RT-812 | A - En Operación | Registro Invima |  | Clase I: Bajo Riesgo
BMTHI0473 | TERMOHIGRÓMETRO | NO REGISTRA | CMI-TH-94 | RECIEN NACIDOS | 09-02-UCINEONATOS | KEX | RT-812 | A - En Operación | Registro Invima |  | Clase I: Bajo Riesgo
BMTHI0474 | TERMOHIGRÓMETRO | NO REGISTRA | CM-TH-84 | CENTRAL DE MEZCLAS | 09-ST2-SERVICIO-FARMACEUTICO | KEX GERMANY | RT-812 | A - En Operación | Registro Invima |  | Clase I: Bajo Riesgo
BMTHI0475 | TERMOHIGRÓMETRO | NO REGISTRA | CMI-TH-93 | LABORATORIO | 09-04-LABORATORIO-CLINICO | KEX GERMANY | RT-812 | A - En Operación | Registro Invima |  | Clase I: Bajo Riesgo
BMTHI0476 | TERMOHIGRÓMETRO |  | CMI-TH-95 | LABORATORIO | 09-04-LABORATORIO-CLINICO | KEX GERMANY | RT-812 | A - En Operación | Registro Invima |  | Ninguno
BMTHI0477 | TERMOHIGRÓMETRO |  | CMI-TH-90 | LABORATORIO | 09-04-LABORATORIO-CLINICO | KEX GERMANY | RT-812 | A - En Operación | Registro Invima |  | Ninguno
BMTHI0478 | TERMOHIGRÓMETRO |  | CMI-TH-92 | LABORATORIO | 09-04-LABORATORIO-CLINICO | KEX GERMANY | RT-812 | A - En Operación | Registro Invima |  | Ninguno
BMTHI0479 | TERMOHIGRÓMETRO |  | CMI-TH-41 | OFTALMOLOGIA | 00-04-OFTALMOLOGIA | KEX GERMANY | RT-812 | I - Dado de Baja | Registro Invima |  | Ninguno
BMTHI0480 | TERMOHIGRÓMETRO |  | CMI-TH-100 | INGENIERIA CLINICA | 09-ST1-INGENIERIA-CLINICA | UNI-T | A12T | A - En Operación | Registro Invima |  | Ninguno
BMTHI0481 | TERMOHIGRÓMETRO |  | CMI-TH-96 | LABORATORIO | 09-04-LABORATORIO-CLINICO | KEX GERMANY | RT-812 | A - En Operación | Registro Invima |  | Ninguno
BMTHI0482 | TERMOHIGRÓMETRO |  | CMI-TH-97 | LABORATORIO | 09-04-LABORATORIO-CLINICO | KEX GERMANY | RT-812 | A - En Operación | Registro Invima |  | Ninguno
BMTHI0483 | TERMOHIGRÓMETRO |  | CMI-TH-98 | LABORATORIO | 09-04-LABORATORIO-CLINICO | KEX GERMANY | RT-812 | A - En Operación | Registro Invima |  | Ninguno
BMTHI0484 | TERMOHIGRÓMETRO |  | CMI-TH-99 | LABORATORIO | 09-04-LABORATORIO-CLINICO | KEX GERMANY | RT-812 | A - En Operación | Registro Invima |  | Ninguno
BMTHI0485 | TERMOHIGRÓMETRO |  | THCMI-41 | CENTRAL DE ESTERILIZACION | 09-04-CENTRAL-ESTERILIZACION | NO REGISTRA |  | A - En Operación | Registro Invima |  | Ninguno
BMTHI0486 | TERMOHIGRÓMETRO |  | THCMI-52 | UROLOGIA | 09-01-UROLOGIA | KEX GERMANY | RT 812 | I - Dado de Baja | Registro Invima |  | Ninguno
BMTHI0487 | TERMOHIGRÓMETRO |  | THCMI-53 | ALMACEN SEDE PRINCIPAL | 09-ST3-BODEGA-ALMACEN | KEX GERMANY | RT 812 | A - En Operación | Registro Invima |  | Ninguno
BMTHI0488 | TERMOHIGRÓMETRO |  | THCMI-54 | UNIDAD DE CUIDADO INTENSIVO NEONATAL | 09-02-UCINEONATOS | KEX GERMANY | RT-812 | I - Dado de Baja | Registro Invima |  | Ninguno
BMTHI0489 | TERMOHIGRÓMETRO |  | CMI-TH-77 | ALMACEN SEDE PRINCIPAL | 09-ST3-BODEGA-ALMACEN | KEX GERMANY | RT-812 | A - En Operación | Registro Invima |  | Ninguno
BMTHI0490 | TERMOHIGRÓMETRO |  | CMI-TH-101 | DENSITOMETRIA OSEA | 03-01-DENSITOMETRIA-OSEA | KEX GERMANY | RT-812 | A - En Operación | Registro Invima |  | Ninguno
BMTHI0491 | TERMOHIGRÓMETRO |  | CMI-TH-102 | RADIOCIRUGIA Y CX.ESTEREOTACTICA | 00-01-RADIOCIRUGIA | KEX GERMANY | RT-812 | A - En Operación | Registro Invima |  | Ninguno
BMTHI0492 | TERMOHIGRÓMETRO |  | CMI-TH-103 | RADIOCIRUGIA Y CX.ESTEREOTACTICA | 00-01-RADIOCIRUGIA | KEX GERMANY | RT-812 | A - En Operación | Registro Invima |  | Ninguno
BMTHI0493 | TERMOHIGRÓMETRO |  | THCMI-55 | ALMACEN SEDE PRINCIPAL | 09-ST3-BODEGA-ALMACEN | KEX GERMANY | RT 812 | A - En Operación | Registro Invima |  | Ninguno
BMTHI0494 | TERMOHIGRÓMETRO |  | CMI-TM-42 | CENTRAL DE MEZCLAS | 090-3AS-ELE-CTA | KEX GERMANY | RT 812 | I - Dado de Baja | Registro Invima |  | Ninguno
BMTHI0495 | TERMOHIGRÓMETRO |  | CMI-TM-43 | HOSPITALIZACION PISO 6 SEDE PRINCIPAL | 09-06-HOSPITALIZACION | KEX GERMANY | RT 812 | A - En Operación | Registro Invima |  | Ninguno
BMTHI0496 | TERMOHIGRÓMETRO |  | CMI-TH-10 | UNIDAD MEDICINA REPRODUCTIVA | 01-09-MEDICINA-REPRODUCTIVA | KEX GERMANY | RT 812 | A - En Operación | Registro Invima |  | Ninguno
BMTHI0497 | TERMOHIGRÓMETRO |  | CMI-TH-65 | LABORATORIO | 09-04-LABORATORIO-CLINICO | KEX GERMANY | RT-812 | A - En Operación | Registro Invima |  | Ninguno
BMTHI0498 | TERMOHIGRÓMETRO |  | CMI-TH-66 | LABORATORIO | 09-04-LABORATORIO-CLINICO | KEX GERMANY | RT-812 | I - Dado de Baja | Registro Invima |  | Ninguno
BMTHI0499 | TERMOHIGRÓMETRO |  | THCMI-56 | SERVICIO FARMACEUTICO | 09-ST2-SERVICIO-FARMACEUTICO | KEX GERMANY | RT 812 | A - En Operación | Registro Invima |  | Ninguno
BMTHI0500 | TERMOHIGRÓMETRO |  | THCMI-57 | LABORATORIO | 09-04-BIOLOGIA-MOLECULAR | KEX GERMANY | RT 812 | A - En Operación | Registro Invima |  | Ninguno
BMTHI0501 | TERMOHIGRÓMETRO |  | CMI-TH-69 | QUIMIOTERAPIA | 09-03-QUIMIOTERAPIA | KEX GERMANY | RT-812 | A - En Operación | Registro Invima |  | Ninguno
BMTHI0502 | TERMOHIGRÓMETRO |  | CMI-TH-70 | UNIDAD DE CUIDADO INTENSIVO | 09-02-UCIA | KEX GERMANY | RT-812 | I - Dado de Baja | Registro Invima |  | Ninguno
BMTHI0503 | TERMOHIGRÓMETRO |  | CMI-TH-71 | UNIDAD DE CUIDADO INTENSIVO PEDIATRICO | 09-02-UCINEONATOS | KEX GERMANY | RT-812 | I - Dado de Baja | Registro Invima |  | Ninguno
BMTHI0504 | TERMOHIGRÓMETRO |  | CMI-TH-72 | URGENCIAS | 09-00-URGENCIAS | KEX GERMANY | RT-812 | A - En Operación | Registro Invima |  | Ninguno
BMTHI0505 | TERMOHIGRÓMETRO |  | CMI-TH-73 | LABORATORIO | 15-01-LABORATORIO-UNICO-YUMBO | KEX GERMANY | RT-812 | I - Dado de Baja | Registro Invima |  | Ninguno
BMTHI0506 | TERMOHIGRÓMETRO |  | CMI-TH-74 | LABORATORIO | 01-01-LABORATORIO-CLINICO | KEX GERMANY | RT-812 | I - Dado de Baja | Registro Invima |  | Ninguno
BMTHI0507 | TERMOHIGRÓMETRO |  | CMI-TH-25 | CONSULTORIOS | 00-02-CONSULTORIOS-P2A | KEX GERMANY | RT-812 | A - En Operación | Registro Invima |  | Ninguno
BMTHI0508 | TERMOHIGRÓMETRO |  | CMI-TH-26 | CONSULTORIOS | 00-07-TRAUMATOLOGIA | KEX GERMANY | RT-812 | A - En Operación | Registro Invima |  | Ninguno
BMTHI0509 | TERMOHIGRÓMETRO |  | CMI-TH-117 | LABORATORIO | 09-04-LABORATORIO-CLINICO | KEX GERMANY | RT-812 | A - En Operación | Registro Invima |  | Ninguno
BMTHI0510 | TERMOHIGRÓMETRO |  | CMI-TH-28 | LABORATORIO | 09-04-LABORATORIO-CLINICO | KEX GERMANY | RT-812 | A - En Operación | Registro Invima |  | Ninguno
BMTHI0511 | TERMOHIGRÓMETRO |  | CMI-TH-63 | HOSPITALIZACION PISO 5 SEDE PRINCIPAL | 09-05-HOSPITALIZACION | KEX | RT-812 | I - Dado de Baja | Registro Invima |  | Ninguno
BMTHI0512 | TERMOHIGRÓMETRO |  | CMI-TH-104 | UNIDAD DE CUIDADO INTENSIVO PEDIATRICO | 09-02-UCINEONATOS | KEX GERMANY | RT-812 | I - Dado de Baja | Registro Invima |  | Ninguno
BMTHI0513 | TERMOHIGRÓMETRO |  | CMI-TH-105 | CENTRAL DE MEZCLAS | 09-ST2-SERVICIO-FARMACEUTICO | KEX GERMANY | RT-812 | A - En Operación | Registro Invima |  | Ninguno
BMTHI0514 | TERMOHIGRÓMETRO |  | CMI-TH-106 | SERVICIO FARMACEUTICO | 09-ST2-SERVICIO-FARMACEUTICO | KEX GERMANY | RT-812 | A - En Operación | Registro Invima |  | Ninguno
BMTHI0515 | TERMOHIGRÓMETRO |  | CMI-TH-111 | URGENCIAS | 09-00-URGENCIAS |  |  | A - En Operación | Registro Invima |  | Ninguno
BMTHI0516 | TERMÓMETRO | 112122 | MAC:98:8B:AD:28:08:FC | UNIDAD DE VACUNACION COVID | 010-2 V-ACU-NACION COVID | EasyLog | EL-MOTE-TC | A - En Operación | Registro Invima |  | Ninguno
BMTHI0517 | TERMOHIGRÓMETRO |  | CMI-TH-86 | LABORATORIO | 16-01-LABORATORIO-UNICO-CALI | KEX GERMANY | RT-812 | A - En Operación | Registro Invima |  | Ninguno
BMTHI0518 | TERMOHIGRÓMETRO |  | CMI-TH-187 | UNIDAD DE VACUNACION COVID | 010-2 V-ACU-NACION COVID |  |  | A - En Operación | Registro Invima |  | Ninguno
BMTHI0519 | TERMOHIGRÓMETRO |  | CMI-TH-2491 | LABORATORIO | 01-01-LABORATORIO-CLINICO |  |  | A - En Operación | Registro Invima |  | Ninguno
BMTHI0520 | TERMOHIGRÓMETRO |  | THTR-01 | TRASPLANTE RENAL | 000-1 T-RAS-PLANTE RENAL |  |  | A - En Operación | Registro Invima |  | Ninguno
BMTHI0521 | TERMOHIGRÓMETRO |  | CMI-TH-250 | UROLOGIA | 09-01-UROLOGIA |  |  | A - En Operación | Registro Invima |  | Ninguno
BMTHI0522 | TERMOHIGRÓMETRO |  | C212609229 | HOSPITALIZACION PISO 6 SEDE PRINCIPAL | 09-06-HOSPITALIZACION | UNI-T | A12T | A - En Operación | Registro Invima |  | Ninguno
BMTHI0523 | TERMOHIGRÓMETRO | CMI-TH-114 | C212609296 | INGENIERIA CLINICA | 09-ST1-INGENIERIA-CLINICA | UNI-T | A12T | A - En Operación | Registro Invima |  | Ninguno
BMTHI0524 | TERMOHIGRÓMETRO |  | THSFS2-07 | SERVICIO FARMACEUTICO | 09-ST3-BODEGA-ALMACEN | NO REGISTRA |  | A - En Operación | Registro Invima |  | Ninguno
BMTHI0525 | TERMOHIGRÓMETRO |  | TH-CMI-27 | UNIDAD DE CUIDADO ESPECIAL OBSTETRICO | 09-06-ALTO-CUIDADO-OBSTETRICO | KTJ | TA318 | I - Dado de Baja | Registro Invima |  | Ninguno
BMTHI0526 | TERMOHIGRÓMETRO |  | C220959882 | BANCO DE SANGRE | 09 -00 - - BANCO DE SANGRE | UNI-T | A12T | A - En Operación | Registro Invima |  | Ninguno
BMTHI0528 | TERMOHIGRÓMETRO | CMI-TH-141 | C220433532 | BANCO DE SANGRE | 09 -00 - - BANCO DE SANGRE | UNI-T | A12T | A - En Operación | Registro Invima |  | Ninguno
BMTHI0529 | TERMOHIGRÓMETRO |  | CMI-TH-142 | BANCO DE SANGRE | 09 -00 - - BANCO DE SANGRE | UNI-T | A12T | A - En Operación | Registro Invima |  | Ninguno
BMTHI0530 | TERMOHIGRÓMETRO |  | CMI-TH-143 | BANCO DE SANGRE | 09 -00 - - BANCO DE SANGRE | UNI-T | A12T | A - En Operación | Registro Invima |  | Ninguno
BMTHI0531 | TERMOHIGRÓMETRO |  | C220434094 | BANCO DE SANGRE | 09 -00 - - BANCO DE SANGRE | UNI-T | A12T | A - En Operación | Registro Invima |  | Ninguno
BMTHI0532 | TERMOHIGRÓMETRO |  | CMI-TH-24 | EDIFICIO DE 13 PISOS TA | 00-02-CONSULTORIOS-P2A | KEX GERMANY | RT-812 | I - Dado de Baja | Registro Invima |  | Ninguno
BMTHI0533 | TERMOHIGRÓMETRO |  | CMI-TH-188 | BIOLOGIA MOLECULAR | 09-04-LABORATORIO-CLINICO | KEX GERMANY | RT-812 | A - En Operación | Registro Invima |  | Ninguno
BMTHI0534 | TERMOHIGRÓMETRO |  | CMI-TH-105 | LABORATORIO | 09-04-LABORATORIO-CLINICO | KEX GERMANY | SH-124B | A - En Operación | Registro Invima |  | Ninguno
BMTHI0539 | TERMOHIGRÓMETRO |  | CMI-TH-145 | LABORATORIO | 15-01-LABORATORIO-UNICO-YUMBO | KEX GERMANY | RT-812 | A - En Operación | Registro Invima |  | Ninguno
BMTHI0540 | TERMOHIGRÓMETRO |  | CMI-TH-540 | TRASPLANTE MEDULA OSEA | 09-06-TRANSPLANTE-MEDULA | UNI-T | A12T | A - En Operación | Registro Invima |  | Ninguno
BMTHI0541 | TERMOHIGRÓMETRO |  | CMI-TH-110 | INGENIERIA CLINICA | 09-ST1-INGENIERIA-CLINICA | UNI-T | A12T | A - En Operación | Registro Invima |  | Ninguno
BMTHI0542 | TERMOHIGRÓMETRO |  | CMI-TH-108 | INGENIERIA CLINICA | 09-ST1-INGENIERIA-CLINICA | UNI-T | A12T | A - En Operación | Registro Invima |  | Ninguno
BMTHI0543 | TERMOHIGRÓMETRO | CMI-TH-146 | C212609387 | CC-GENÉRICO | 09-ST1-MANIFOLD-GASES-MEDICINALES | UNI-T | A12T | A - En Operación | Registro Invima |  | Ninguno
BMTHI0544 | TERMOHIGRÓMETRO |  | CMI-TH-145 | SEDE PRINCIPAL | 09-ST1-MANIFOLD-GASES-MEDICINALES | UNI-T | A12T | A - En Operación | Registro Invima |  | Ninguno
BMTHI0545 | TERMOHIGRÓMETRO |  | C222309604 | RESONANCIA SEDE PRINCIPAL | 09-01-RESONANCIA | UNI-T | A12T | I - Dado de Baja | Registro Invima |  | Ninguno
BMTHI0546 | TERMOHIGRÓMETRO |  | C222309602 | UNIDAD DE VACUNACION - CIUDAD JARDIN | 13-01 - - VACUNACION CIUDAD JARDÍN | UNI-T | A12T | A - En Operación | Registro Invima |  | Ninguno
BMTHI0547 | TERMOHIGRÓMETRO |  | C222309603 | CIRUGIA | 09-03-CIRUGIA | UNI-T | A12T | A - En Operación | Registro Invima |  | Ninguno
BMTHI0558 | TERMOHIGRÓMETRO |  | C212609126 | LABORATORIO | 09-03A-PATOLOGIA | UNI-T | A12T | A - En Operación | Registro Invima |  | Ninguno
BMTHI0559 | TERMOHIGRÓMETRO |  |  | BANCO DE SANGRE | 09 -04 - - BANCO DE SANGRE | UNI-T | A12T | A - En Operación | Registro Invima |  | Ninguno
BMTHI0560 | TERMOHIGRÓMETRO |  | C220434125 | BANCO DE SANGRE | 09 -04 - - BANCO DE SANGRE | UNI-T | A12T | A - En Operación | Registro Invima |  | Ninguno
BMTHI0561 | TERMOHIGRÓMETRO |  | CMI-TH-125 | OFTALMOLOGIA | 01-10-CONSULTORIOS-P10B | UNI-T | A12T | A - En Operación | Registro Invima |  | Ninguno
BMTHI0562 | TERMOHIGRÓMETRO |  | C212609402 | HOSPITALIZACION PISO 6 SEDE PRINCIPAL | 09-06-HOSPITALIZACION | UNI-T | A12T | A - En Operación | Registro Invima |  | Ninguno
BMTHI0563 | TERMOHIGRÓMETRO | 133643 | C232663711 | LABORATORIO | 09-04-LABORATORIO-CLINICO | UNI-T | A12T | A - En Operación | Registro Invima |  | Ninguno
BMTHI0564 | TERMOHIGRÓMETRO | 133644 | C232663741 | LABORATORIO | 09-04-LABORATORIO-CLINICO | UNI-T | A12T | A - En Operación | Registro Invima |  | Ninguno
BMTHI0565 | TERMOHIGRÓMETRO | 133645 | C232663655 | LABORATORIO | 09-04-LABORATORIO-CLINICO | UNI-T | A12T | A - En Operación | Registro Invima |  | Ninguno
BMTHI0566 | TERMOHIGRÓMETRO | 133640 | C232663621 | RAYOS X - CIUDAD JARDIN | 00-01-IMAGENES-DIAGNOSTICAS | UNI-T | A12T | A - En Operación | Registro Invima |  | Ninguno
BMTHI0567 | TERMOHIGRÓMETRO | 133641 | C222925354 | RAYOS X - CIUDAD JARDIN | 00-01-IMAGENES-DIAGNOSTICAS | UNI-T | A12T | A - En Operación | Registro Invima |  | Ninguno
BMTHI0568 | TERMOHIGRÓMETRO | 133642 | C231693057 | RAYOS X - CIUDAD JARDIN | 00-01-IMAGENES-DIAGNOSTICAS | UNI-T | A12T | A - En Operación | Registro Invima |  | Ninguno
BMTHI0569 | TERMOHIGRÓMETRO |  | C222925362 | CIRUGIA | 09-ST2-SERVICIO-FARMACEUTICO | UNI-T | A12T | A - En Operación | Registro Invima |  | Ninguno
BMTHI0570 | TERMÓMETRO |  | CMI-TM-146 | LABORATORIO CIUDAD JARDIN | 13-01-LABORATORIO-CLINICO | Kex Germany | RT-803E | A - En Operación | Registro Invima |  | Ninguno
BMTHI0571 | TERMOHIGRÓMETRO |  | C212609413 | URGENCIAS | 09-00-URGENCIAS | UNI-T | A12T | A - En Operación | Registro Invima |  | Ninguno
BMTHI0700 | TERMOHIGRÓMETRO |  | C220959927 | INGENIERIA CLINICA | 09-ST1-INGENIERIA-CLINICA | UNI-T | A12T | A - En Operación | Registro Invima |  | Ninguno
BMTHI0701 | TERMOHIGRÓMETRO |  | C212609366 | CIRUGIA | 09-03-CIRUGIA | UNI-T | A12T | A - En Operación | Registro Invima |  | Ninguno
BMTHI0702 | TERMOHIGRÓMETRO |  | C212609368 | INGENIERIA CLINICA | 09-ST1-INGENIERIA-CLINICA | UNI-T | A12T | A - En Operación | Registro Invima |  | Ninguno
BMTHI0703 | TERMOHIGRÓMETRO |  | C220959903 | INGENIERIA CLINICA | 09-ST1-INGENIERIA-CLINICA | UNI-T | A12T | A - En Operación | Registro Invima |  | Ninguno
BMTHI0704 | TERMOHIGRÓMETRO |  | C212609307 | INGENIERIA CLINICA | 09-ST1-INGENIERIA-CLINICA | UNI-T | A12T | A - En Operación | Registro Invima |  | Ninguno
BMTHI0705 | TERMOHIGRÓMETRO |  | C212609323 | INGENIERIA CLINICA | 09-ST1-INGENIERIA-CLINICA | UNI-T | A12T | A - En Operación | Registro Invima |  | Ninguno
BMTHI0706 | TERMOHIGRÓMETRO |  | C220959946 | INGENIERIA CLINICA | 09-ST1-INGENIERIA-CLINICA | UNI-T | A12T | A - En Operación | Registro Invima |  | Ninguno
BMTHI0707 | TERMOHIGRÓMETRO |  | C212609394 | INGENIERIA CLINICA | 09-ST1-INGENIERIA-CLINICA | UNI-T | A12T | A - En Operación | Registro Invima |  | Ninguno
BMTHI0708 | TERMOHIGRÓMETRO |  | C220959947 | INGENIERIA CLINICA | 09-ST1-INGENIERIA-CLINICA | UNI-T | A12T | A - En Operación | Registro Invima |  | Ninguno
BMTHI0709 | TERMOHIGRÓMETRO |  | C220434097 | CIRUGIA | 09-03-CIRUGIA | UNI-T | A12T | A - En Operación | Registro Invima |  | Ninguno
BMTHI0710 | TERMOHIGRÓMETRO |  | C220434108 | INGENIERIA CLINICA | 09-ST1-INGENIERIA-CLINICA | UNI-T | A12T | A - En Operación | Registro Invima |  | Ninguno
BMTHI0711 | TERMOHIGRÓMETRO |  | C220433528 | CENTRAL DE MEZCLAS | 09-ST2-SERVICIO-FARMACEUTICO | UNI-T | A12T | A - En Operación | Registro Invima |  | Ninguno
BMTHI0712 | TERMOHIGRÓMETRO |  | C220433516 | CENTRAL DE MEZCLAS | 09-ST2-SERVICIO-FARMACEUTICO | UNI-T | A12T | A - En Operación | Registro Invima |  | Ninguno
BMTHI0713 | TERMOHIGRÓMETRO |  | C220433564 | LABORATORIO | 09-04-LABORATORIO-CLINICO | UNI-T | A12T | A - En Operación | Registro Invima |  | Ninguno
BMTHI0714 | TERMOHIGRÓMETRO |  | C222309807 | LABORATORIO | 09-04-LABORATORIO-CLINICO | UNI-T | A12T | A - En Operación | Registro Invima |  | Ninguno
BMTHI0715 | TERMOHIGRÓMETRO |  | C220960278 | CENTRAL DE MEZCLAS | 09-ST2-SERVICIO-FARMACEUTICO | UNI-T | A12T | A - En Operación | Registro Invima |  | Ninguno
BMTHI0716 | TERMOHIGRÓMETRO |  | C220960293 | INGENIERIA CLINICA | 09-ST1-INGENIERIA-CLINICA | UNI-T | A12T | A - En Operación | Registro Invima |  | Ninguno
BMTHI0717 | TERMOHIGRÓMETRO |  | C220960277 | LABORATORIO | 09-04-LABORATORIO-CLINICO | UNI-T | A12T | I - Dado de Baja | Registro Invima |  | Ninguno
BMTHI0718 | TERMOHIGRÓMETRO |  | C222309591 | INGENIERIA CLINICA | 09-ST1-INGENIERIA-CLINICA | UNI-T | A12T | A - En Operación | Registro Invima |  | Ninguno
BMTHI0719 | TERMOHIGRÓMETRO |  | C220433517 | SERVICIO FARMACEUTICO | 09-ST2-SERVICIO-FARMACEUTICO | UNI-T | A12T | A - En Operación | Registro Invima |  | Ninguno
BMTHI0720 | TERMOHIGRÓMETRO |  | C220960244 | SERVICIO FARMACEUTICO | 09-ST2-SERVICIO-FARMACEUTICO | UNI-T | A12T | A - En Operación | Registro Invima |  | Ninguno
BMTHI0721 | TERMOHIGRÓMETRO |  | C220433572 | INGENIERIA CLINICA | 09-ST1-INGENIERIA-CLINICA | UNI-T | A12T | A - En Operación | Registro Invima |  | Ninguno
BMTHI0722 | TERMOHIGRÓMETRO |  | C222309817 | HOSPITALIZACION PISO 5 SEDE PRINCIPAL | 09-05-HOSPITALIZACION | UNI-T | A12T | I - Dado de Baja | Registro Invima |  | Ninguno
BMTHI0723 | TERMOHIGRÓMETRO |  | C220959898 | ALMACEN SEDE PRINCIPAL | 09-ST3-BODEGA-ALMACEN | UNI-T | A12T | A - En Operación | Registro Invima |  | Ninguno
BMTHI0724 | TERMOHIGRÓMETRO |  | C220434098 | DIAGNOSTICO CARDIOVASCULAR NO INVASIVO | 09-01-DIAGNOSTICO-CARDIOVASCULAR-NO-INVASIVO | UNI-T | A12T | A - En Operación | Registro Invima |  | Ninguno
BMTHI0725 | TERMOHIGRÓMETRO |  | C222309586 | ALMACEN SEDE PRINCIPAL | 09-ST3-BODEGA-ALMACEN | UNI-T | A12T | A - En Operación | Registro Invima |  | Ninguno
BMTHI0726 | TERMOHIGRÓMETRO |  | C220959925 | ALMACEN SEDE PRINCIPAL | 09-ST3-BODEGA-ALMACEN | UNI-T | A12T | A - En Operación | Registro Invima |  | Ninguno
BMTHI0727 | TERMOHIGRÓMETRO |  | C220434092 | ALMACEN SEDE PRINCIPAL | 09-ST3-BODEGA-ALMACEN | UNI-T | A12T | A - En Operación | Registro Invima |  | Ninguno
BMTHI0728 | TERMOHIGRÓMETRO |  | C222309910 | ALMACEN SEDE PRINCIPAL | 09-ST3-BODEGA-ALMACEN | UNI-T | A12T | A - En Operación | Registro Invima |  | Ninguno
BMTHI0729 | TERMOHIGRÓMETRO |  | C212609277 | UNIDAD MEDICINA REPRODUCTIVA | 01-09-MEDICINA-REPRODUCTIVA | UNI-T | A12T | A - En Operación | Registro Invima |  | Ninguno
BMTHI0730 | TERMOHIGRÓMETRO | CMI-TH-137 | C212609393 | UNIDAD MEDICINA REPRODUCTIVA | 01-09-MEDICINA-REPRODUCTIVA | UNI-T | A12T | A - En Operación | Registro Invima |  | Ninguno
BMTHI0731 | TERMOHIGRÓMETRO |  | C212609284 | SERVICIO FARMACEUTICO | 090-3A -SEL-ECTA | UNI-T | A12T | A - En Operación | Registro Invima |  | Ninguno
BMTHI0732 | TERMOHIGRÓMETRO |  | 150084219 | INSTITUTO DE INVESTIGACIONES | 080-1IN-STI-TUTO DE INVESTIGACIONES | Fisher | TRACEABLE | I - Dado de Baja | Registro Invima |  | Ninguno
BMTHI0733 | TERMOHIGRÓMETRO |  | 160710999 | INSTITUTO DE INVESTIGACIONES | 080-1IN-STI-TUTO DE INVESTIGACIONES | Fisher | TRACEABLE | A - En Operación | Registro Invima |  | Ninguno
BMTHI0734 | TERMOHIGRÓMETRO |  | 160713193 | INSTITUTO DE INVESTIGACIONES | 080-1IN-STI-TUTO DE INVESTIGACIONES | Fisher | TRACEABLE | A - En Operación | Registro Invima |  | Ninguno
BMTHI0735 | TERMOHIGRÓMETRO |  | C212609339 | GINECOBSTETRICIA | 09-03-GINECOBSTETRICIA | UNIT | A12T | A - En Operación | Registro Invima |  | Ninguno
BMTHI0736 | TERMOHIGRÓMETRO |  | C212609412 | UROLOGIA | 09-01-UROLOGIA | UNIT | A12T | A - En Operación | Registro Invima |  | Ninguno
BMTHI0737 | TERMOHIGRÓMETRO |  | C212609434 | UROLOGIA | 09-01-UROLOGIA | UNIT | A12T | A - En Operación | Registro Invima |  | Ninguno
BMTHI0738 | TERMOHIGRÓMETRO |  | C212609439 | UROLOGIA | 09-01-UROLOGIA | UNIT | A12T | A - En Operación | Registro Invima |  | Ninguno
BMTHI0739 | TERMOHIGRÓMETRO |  | C212609368 | INGENIERIA CLINICA | 09-ST1-INGENIERIA-CLINICA | UNIT | A12T | A - En Operación | Registro Invima |  | Ninguno
BMTHI0740 | TERMOHIGRÓMETRO | 134113 | C232663695 | UNIDAD DE MONITOREO DE EPILEPSIA | 09-07-TELEMETRIA | UNIT | A12T | A - En Operación | Registro Invima |  | Ninguno
BMTHI0741 | TERMOHIGRÓMETRO |  | C212609431 | RAYOS X | 09-00-IMAGENES-DIAGNOSTICAS | UNIT | A12T | A - En Operación | Registro Invima |  | Ninguno
BMTHI0742 | TERMOHIGRÓMETRO | 134965 | C231693017 | SERVICIO FARMACEUTICO | 09-ST2-SERVICIO-FARMACEUTICO | UNIT | A12T | A - En Operación | Registro Invima |  | Ninguno
BMTHI0743 | TERMOHIGRÓMETRO | 134962 | C232663676 | ANGIOGRAFIA | 09-01-ANGIOGRAFIA | UNIT | A12T | A - En Operación | Registro Invima |  | Ninguno
BMTHI0744 | TERMOHIGRÓMETRO | 134951 | C232663698 | HOSPITALIZACION PISO 5 SEDE PRINCIPAL | 09-05-HOSPITALIZACION | UNIT | A12T | A - En Operación | Registro Invima |  | Ninguno
BMTHI0745 | TERMOHIGRÓMETRO | 134952 | C232663667 | HOSPITALIZACION PISO 5 SEDE PRINCIPAL | 09-05-HOSPITALIZACION | UNIT | A12T | A - En Operación | Registro Invima |  | Ninguno
BMTHI0746 | TERMOHIGRÓMETRO | 134953 | C231693084 | HOSPITALIZACION PISO 5 SEDE PRINCIPAL | 09-05-HOSPITALIZACION | UNIT | A12T | A - En Operación | Registro Invima |  | Ninguno
BMTHI0747 | TERMOHIGRÓMETRO | 134954 | C231693117 | HOSPITALIZACION PISO 5 SEDE PRINCIPAL | 09-05-HOSPITALIZACION | UNIT | A12T | I - Dado de Baja | Registro Invima |  | Ninguno
BMTHI0748 | TERMOHIGRÓMETRO | 134955 | C232663650 | HOSPITALIZACION PISO 5 SEDE PRINCIPAL | 09-05-HOSPITALIZACION | UNIT | A12T | A - En Operación | Registro Invima |  | Ninguno
BMTHI0749 | TERMOHIGRÓMETRO | 134959 | C232663670 | LABORATORIO | 09-04-LABORATORIO-CLINICO | UNIT | A12T | A - En Operación | Registro Invima |  | Ninguno
BMTHI0750 | TERMOHIGRÓMETRO | 134960 | C232663683 | LABORATORIO | 09-04-LABORATORIO-CLINICO | UNIT | A12T | A - En Operación | Registro Invima |  | Ninguno
BMTHI0751 | TERMOHIGRÓMETRO | 134961 | C232663707 | LABORATORIO | 09-04-LABORATORIO-CLINICO | UNIT | A12T | A - En Operación | Registro Invima |  | Ninguno
BMTHI0752 | TERMOHIGRÓMETRO | 134958 | C232663669 | BANCO DE SANGRE | 09 -04 - - BANCO DE SANGRE | UNIT | A12T | A - En Operación | Registro Invima |  | Ninguno
BMTHI0753 | TERMOHIGRÓMETRO | 134964 | C231693109 | UNIDAD DE CUIDADO INTENSIVO NEONATAL | 09-02-UCINEONATOS | UNIT | A12T | A - En Operación | Registro Invima |  | Ninguno
BMTHI0754 | TERMOHIGRÓMETRO | 134963 | C231693110 | MEDICINA NUCLEAR | 09-ST4-MEDICINA-NUCLEAR | UNIT | A12T | A - En Operación | Registro Invima |  | Ninguno
BMTHI0755 | TERMOHIGRÓMETRO | 134956 | C232663871 | UNIDAD DE CUIDADO INTENSIVO | 09-02-UCIA | UNIT | A12T | A - En Operación | Registro Invima |  | Ninguno
BMTHI0756 | TERMOHIGRÓMETRO | 134957 | C232663721 | UNIDAD DE CUIDADO INTENSIVO | 09-02-UCIA | UNIT | A12T | A - En Operación | Registro Invima |  | Ninguno
BMTHI0757 | TERMOHIGRÓMETRO |  | C232663758 | HOSPITALIZACION PISO 5 SEDE PRINCIPAL | 09-05-HOSPITALIZACION | UNI-T | A12T | A - En Operación | Registro Invima |  | Ninguno
BMTHI0758 | TERMOHIGRÓMETRO |  | C232663649 | MEDICINA NUCLEAR | 09-ST4-MEDICINA-NUCLEAR | UNI-T | A12T | A - En Operación | Registro Invima |  | Ninguno
BMTHI0759 | TERMOHIGRÓMETRO |  | C232663661 | UNIDAD MEDICINA REPRODUCTIVA | 01-09-MEDICINA-REPRODUCTIVA | UNI-T | A12T | A - En Operación | Registro Invima |  | Ninguno
BMTHI0760 | TERMOHIGRÓMETRO |  | C232663642 | HOSPITALIZACION PISO 8 SEDE PRINCIPAL | 09-08-HOSPITALIZACION | UNI-T | A12T | A - En Operación | Registro Invima |  | Ninguno
BMTHI0761 | TERMOHIGRÓMETRO |  | C232663709 | HOSPITALIZACION PCTES ONCOLOGICOS P 6SUR | 09-06-HEMATO-ONCOLOGIA | UNI-T | A12T | A - En Operación | Registro Invima |  | Ninguno
BMTHI0762 | TERMOHIGRÓMETRO |  | C222925168 | UNIDAD DE CUIDADO INTENSIVO | 09-02-UCIA | UNI-T | A12T | A - En Operación | Registro Invima |  | Ninguno
BMTHI0763 | TERMOHIGRÓMETRO |  | C212609126 | PATOLOGIA | 09-03A-PATOLOGIA | UNI-T | A12T | A - En Operación | Registro Invima |  | Ninguno
BMTHI0764 | TERMOHIGRÓMETRO |  | C212609297 | LABORATORIO | 09-04-LABORATORIO-CLINICO | UNI-T | A12T | A - En Operación | Registro Invima |  | Ninguno
BMTHI0765 | TERMOHIGRÓMETRO |  | C234181741 | REFERENCIA Y CONTRAREFERENCIA | - - - REFERENCIA Y CONTRAREFERENCIA | UNI-T | A12T | A - En Operación | Registro Invima |  | Ninguno
BMTHI0766 | TERMOHIGRÓMETRO |  | C232663679 | REFERENCIA Y CONTRAREFERENCIA | - - - REFERENCIA Y CONTRAREFERENCIA | UNI-T | A12T | A - En Operación | Registro Invima |  | Ninguno
BMTHI0767 | TERMOHIGRÓMETRO |  | C232663727 | REFERENCIA Y CONTRAREFERENCIA | - - - REFERENCIA Y CONTRAREFERENCIA | UNI-T | A12T | A - En Operación | Registro Invima |  | Ninguno
BMTHI0768 | TERMOHIGRÓMETRO |  | C232663614 | REFERENCIA Y CONTRAREFERENCIA | - - - REFERENCIA Y CONTRAREFERENCIA | UNI-T | A12T | A - En Operación | Registro Invima |  | Ninguno
BMTHI0769 | TERMOHIGRÓMETRO |  | C232663759 | REFERENCIA Y CONTRAREFERENCIA | - - - REFERENCIA Y CONTRAREFERENCIA | UNI-T | A12T | A - En Operación | Registro Invima |  | Ninguno
BMTHI0770 | TERMOHIGRÓMETRO |  | C232663671 | HOSPITALIZACION PISO 6 SEDE PRINCIPAL | 09-06-HOSPITALIZACION | UNI-T | A12T | A - En Operación | Registro Invima |  | Ninguno
BMTHI0771 | TERMOHIGRÓMETRO |  | C232663690 | HOSPITALIZACION PISO 5 SEDE PRINCIPAL | 09-05-HOSPITALIZACION | UNI-T | A12T | A - En Operación | Registro Invima |  | Ninguno
BMTHI0772 | TERMOHIGRÓMETRO |  | C234191666 | PATOLOGIA | 09-03A-PATOLOGIA | UNI-T | A12T | A - En Operación | Registro Invima |  | Ninguno
BMTHI0773 | TERMOHIGRÓMETRO |  | C234181669 | LABORATORIO | 09-04-LABORATORIO-CLINICO | UNI-T | A12T | A - En Operación | Registro Invima |  | Ninguno
BMTHI0774 | TERMOHIGRÓMETRO |  | C234181674 | LABORATORIO | 09-04-LABORATORIO-CLINICO | UNI-T | A12T | A - En Operación | Registro Invima |  | Ninguno
BMTHI0775 | TERMOHIGRÓMETRO |  | C234181702 | PATOLOGIA | 09-03A-PATOLOGIA | UNI-T | A12T | A - En Operación | Registro Invima |  | Ninguno
BMTHI0776 | TERMOHIGRÓMETRO |  | C234181710 | LABORATORIO | 09-04-LABORATORIO-CLINICO | UNI-T | A12T | A - En Operación | Registro Invima |  | Ninguno
BMTHI0777 | TERMOHIGRÓMETRO |  | C234181720 | LABORATORIO | 09-04-LABORATORIO-CLINICO | UNI-T | A12T | A - En Operación | Registro Invima |  | Ninguno
BMTHI0778 | TERMOHIGRÓMETRO |  | C234181724 | PATOLOGIA | 09-03A-PATOLOGIA | UNI-T | A12T | A - En Operación | Registro Invima |  | Ninguno
BMTHI0779 | TERMOHIGRÓMETRO |  | C234181733 | LABORATORIO | 09-04-LABORATORIO-CLINICO | UNI-T | A12T | A - En Operación | Registro Invima |  | Ninguno
BMTHI0780 | TERMOHIGRÓMETRO |  | C234181734 | LABORATORIO | 09-04-LABORATORIO-CLINICO | UNI-T | A12T | A - En Operación | Registro Invima |  | Ninguno
BMTHI0781 | TERMOHIGRÓMETRO |  | C234181743 | LABORATORIO | 09-04-LABORATORIO-CLINICO | UNI-T | A12T | A - En Operación | Registro Invima |  | Ninguno
BMTHI0782 | TERMOHIGRÓMETRO |  | C234181645 | ONCOLOGIA RADIOTERAPICA | 09-ST4-RADIOTERAPIA | UNI-T | A12T | A - En Operación | Registro Invima |  | Ninguno
BMTM00001 | TERMÓMETRO |  | CMI-TM-148 | LABORATORIO | 09-04-LABORATORIO-CLINICO | KEX GERMANY | RT-803E | A - En Operación | Registro Invima |  | Ninguno
BMTM00002 | TERMÓMETRO |  | CMI-TM-149 | LABORATORIO | 09-04-LABORATORIO-CLINICO | KEX GERMANY | RT-803E | A - En Operación | Registro Invima |  | Ninguno
BMTM00003 | TERMÓMETRO |  | CMI-TM-150 | INSTITUTO DE INVESTIGACIONES | 080-1IN-STI-TUTO DE INVESTIGACIONES | KEX GERMANY | RT-803E | A - En Operación | Registro Invima |  | Ninguno
BMTM00004 | TERMÓMETRO |  | CMI-TM-151 | INSTITUTO DE INVESTIGACIONES | 080-1IN-STI-TUTO DE INVESTIGACIONES | KEX GERMANY | RT-803E | A - En Operación | Registro Invima |  | Ninguno
BMTM00005 | TERMÓMETRO |  | CMI-TM-152 | GINECOBSTETRICIA | 09-03-GINECOBSTETRICIA | KEX GERMANY | RT-803E | A - En Operación | Registro Invima |  | Ninguno
BMTM00006 | TERMÓMETRO |  | 2019-08 | CONSULTORIOS CONSULTA EXTERNA | 09-01-CONSULTA-EXTERNA | KEX GERMANY | RT-803E | I - Dado de Baja | Registro Invima |  | Ninguno
BMTM00007 | TERMÓMETRO |  | CMI-TM-139 | LABORATORIO | 09-04-LABORATORIO-CLINICO | KEX GERMANY | RT-803E | A - En Operación | Registro Invima |  | Ninguno
BMTM00008 | TERMÓMETRO |  | CMI-TM-140 | LABORATORIO | 09-04-LABORATORIO-CLINICO | KEX GERMANY | RT-803E | I - No está en Operación | Registro Invima |  | Ninguno
BMTM00009 | TERMÓMETRO |  | CMI-TM-141 | LABORATORIO | 09-04-LABORATORIO-CLINICO | KEX GERMANY | RT-803E | A - En Operación | Registro Invima |  | Ninguno
BMTM00010 | TERMÓMETRO |  | CMI-TM-142 | LABORATORIO | 09-04-LABORATORIO-CLINICO | KEX GERMANY | RT-803E | A - En Operación | Registro Invima |  | Ninguno
BMTM00011 | TERMÓMETRO |  | BR18/4902 | COAGULACION Y SEROLOGIA | 09-04-LABORATORIO-CLINICO | BRIXCO | NI | A - En Operación | Registro Invima |  | Ninguno
BMTM00012 | TERMÓMETRO |  | NI | COAGULACION Y SEROLOGIA | 09-04-LABORATORIO-CLINICO | ALLA FRANCE | NI | A - En Operación | Registro Invima |  | Ninguno
BMTM00013 | TERMÓMETRO |  | CMI-TM-144 | SERVICIO FARMACEUTICO | 09-03-GINECOBSTETRICIA | KEX GERMANY | RT-803E | A - En Operación | Registro Invima |  | Ninguno
BMTM001 | TERMÓMETRO |  | CMI-TM-153 | RESONANCIA SEDE PRINCIPAL | 09-01-RESONANCIA | KEX GERMANY | RT-803E | A - En Operación | Registro Invima |  | Ninguno
BMTM002 | TERMÓMETRO |  | CMI-TM-154 | LABORATORIO | 09-04-LABORATORIO-CLINICO | KEX GERMANY | RT-803E | A - En Operación | Registro Invima |  | Ninguno
BMTM003 | TERMÓMETRO |  | CMI-TM-155 | LABORATORIO | 09-04-LABORATORIO-CLINICO | KEX GERMANY | RT-803E | A - En Operación | Registro Invima |  | Ninguno
BMTM004 | TERMÓMETRO |  | CMI-TM-156 | CITOMETRIA | 09-04-LABORATORIO-CLINICO | KEX GERMANY | RT-803E | A - En Operación | Registro Invima |  | Ninguno
BMTM005 | TERMÓMETRO |  | CMI-TM-157 | QUIMICA | 09-04-LABORATORIO-CLINICO | KEX GERMANY | RT-803E | A - En Operación | Registro Invima |  | Ninguno
BMTM00547 | TERMÓMETRO |  | CMI-TM-121 | HOSPITALIZACION PISO 7 SEDE PRINCIPAL | 09-07-HOSPITALIZACION | KEX GERMANY | RT-803E | A - En Operación | Registro Invima |  | Ninguno
BMTM00550 | TERMÓMETRO |  | CMI-TM-124 | HOSPITALIZACION PISO 7 SEDE PRINCIPAL | 09-07-HOSPITALIZACION | KEX GERMANY | RT-803E | A - En Operación | Registro Invima |  | Ninguno
BMTM006 | TERMÓMETRO |  | CMI-TM-158 | QUIMICA | 09-04-LABORATORIO-CLINICO | KEX GERMANY | RT-803E | A - En Operación | Registro Invima |  | Ninguno
BMTM007 | TERMÓMETRO |  | CMI-TM-159 | QUIMICA | 09-04-LABORATORIO-CLINICO | KEX GERMANY | RT-803E | A - En Operación | Registro Invima |  | Ninguno
BMTM008 | TERMÓMETRO |  | CMI-TM-160 | QUIMICA | 09-04-LABORATORIO-CLINICO | KEX GERMANY | RT-803E | A - En Operación | Registro Invima |  | Ninguno
BMTM009 | TERMÓMETRO |  | CMI-TM-161 | INMUNOLOGIA | 09-04-LABORATORIO-CLINICO | KEX GERMANY | RT-803E | A - En Operación | Registro Invima |  | Ninguno
BMTM010 | TERMÓMETRO |  | CMI-TM-162 | INMUNOLOGIA | 09-04-LABORATORIO-CLINICO | KEX GERMANY | RT-803E | A - En Operación | Registro Invima |  | Ninguno
BMTM011 | TERMÓMETRO |  | CMI-TM-163 | MICROBIOLOGIA | 09-04-LABORATORIO-CLINICO | KEX GERMANY | RT-803E | A - En Operación | Registro Invima |  | Ninguno
BMTM012 | TERMÓMETRO |  | CMI-TM-164 | MICROBIOLOGIA | 09-04-LABORATORIO-CLINICO | KEX GERMANY | RT-803E | A - En Operación | Registro Invima |  | Ninguno
BMTM013 | TERMÓMETRO |  | CMI-TM-165 | MICROBIOLOGIA | 09-04-LABORATORIO-CLINICO | KEX GERMANY | RT-803E | A - En Operación | Registro Invima |  | Ninguno
BMTM014 | TERMÓMETRO |  | CMI-TM-166 | MICROBIOLOGIA | 09-04-LABORATORIO-CLINICO | KEX GERMANY | RT-803E | A - En Operación | Registro Invima |  | Ninguno
BMTM015 | TERMÓMETRO |  | CMI-TM-167 | MICROBIOLOGIA | 09-04-LABORATORIO-CLINICO | KEX GERMANY | RT-803E | A - En Operación | Registro Invima |  | Ninguno
BMTM016 | TERMÓMETRO |  | CMI-TM-168 | LABORATORIO | 09-04-LABORATORIO-CLINICO | KEX GERMANY | RT-803E | A - En Operación | Registro Invima |  | Ninguno
BMTM017 | TERMÓMETRO |  | CMI-TM-169 | LABORATORIO | 09-04-LABORATORIO-CLINICO | KEX GERMANY | RT-803E | A - En Operación | Registro Invima |  | Ninguno
BMTM018 | TERMÓMETRO |  | CMI-TM-170 | LABORATORIO | 09-04-LABORATORIO-CLINICO | KEX GERMANY | RT-803E | A - En Operación | Registro Invima |  | Ninguno
BMTM019 | TERMÓMETRO |  | CMI-TM-171 | LABORATORIO | 09-04-LABORATORIO-CLINICO | KEX GERMANY | RT-803E | A - En Operación | Registro Invima |  | Ninguno
BMTM020 | TERMÓMETRO |  | CMI-TM-172 | SERVICIO DE TRANSFUSION | 09-04-LABORATORIO-CLINICO | KEX GERMANY | RT-803E | A - En Operación | Registro Invima |  | Ninguno
BMTM021 | TERMÓMETRO |  | CMI-TM-173 | SERVICIO DE TRANSFUSION | 09-04-LABORATORIO-CLINICO | KEX GERMANY | RT-803E | A - En Operación | Registro Invima |  | Ninguno
BMTM022 | TERMÓMETRO |  | CMI-TM-174 | SERVICIO DE TRANSFUSION | 09-04-LABORATORIO-CLINICO | KEX GERMANY | RT-803E | A - En Operación | Registro Invima |  | Ninguno
BMTM023 | TERMÓMETRO |  | CMI-TM-175 | SERVICIO DE TRANSFUSION | 09-04-LABORATORIO-CLINICO | KEX GERMANY | RT-803E | A - En Operación | Registro Invima |  | Ninguno
BMTM024 | TERMÓMETRO |  | CMI-TM-176 | SERVICIO DE TRANSFUSION | 09-04-LABORATORIO-CLINICO | KEX GERMANY | RT-803E | A - En Operación | Registro Invima |  | Ninguno
BMTM025 | TERMÓMETRO |  | CMI-TM-177 | PATOLOGIA | 09-03A-PATOLOGIA | KEX GERMANY | RT-803E | A - En Operación | Registro Invima |  | Ninguno
BMTM026 | TERMÓMETRO |  | CMI-TM-178 | LABORATORIO | 13-01-LABORATORIO-CLINICO | KEX GERMANY | RT-803E | A - En Operación | Registro Invima |  | Ninguno
BMTM027 | TERMÓMETRO |  | CMI-TM-179 | LABORATORIO | 13-01-LABORATORIO-CLINICO | KEX GERMANY | RT-803E | A - En Operación | Registro Invima |  | Ninguno
BMTM028 | TERMÓMETRO |  | 230625741 | COAGULACION Y SEROLOGIA | 09-04-LABORATORIO-CLINICO | TRACEABLE | 4230TR | A - En Operación | Registro Invima |  | Ninguno
BMTM029 | TERMÓMETRO |  | 230625739 | QUIMICA | 09-04-LABORATORIO-CLINICO | TRACEABLE | 4230TR | A - En Operación | Registro Invima |  | Ninguno
BMTM030 | TERMÓMETRO |  | 230625743 | QUIMICA | 09-04-LABORATORIO-CLINICO | TRACEABLE | 4230TR | A - En Operación | Registro Invima |  | Ninguno
BMTM031 | TERMÓMETRO |  | 230674537 | LABORATORIO | 09-04-LABORATORIO-CLINICO | TRACEABLE | 4230TR | A - En Operación | Registro Invima |  | Ninguno
BMTM032 | TERMÓMETRO |  | 230625733 | LABORATORIO | 09-04-LABORATORIO-CLINICO | TRACEABLE | 4230TR | A - En Operación | Registro Invima |  | Ninguno
BMTM033 | TERMÓMETRO |  | 230674538 | BIOLOGIA MOLECULAR | 09-04-LABORATORIO-CLINICO | TRACEABLE | 4230TR | A - En Operación | Registro Invima |  | Ninguno
BMTM034 | TERMÓMETRO |  | 230674530 | BIOLOGIA MOLECULAR | 09-04-LABORATORIO-CLINICO | TRACEABLE | 4230TR | A - En Operación | Registro Invima |  | Ninguno
BMTM035 | TERMÓMETRO |  | 230674535 | BIOLOGIA MOLECULAR | 09-04-LABORATORIO-CLINICO | TRACEABLE | 4230TR | A - En Operación | Registro Invima |  | Ninguno
BMTM036 | TERMÓMETRO |  | 230674539 | SERVICIO DE TRANSFUSION | 09-04-LABORATORIO-CLINICO | TRACEABLE | 4230TR | A - En Operación | Registro Invima |  | Ninguno
BMTM037 | TERMÓMETRO |  | 230674534 | SERVICIO DE TRANSFUSION | 09-04-LABORATORIO-CLINICO | TRACEABLE | 4230TR | A - En Operación | Registro Invima |  | Ninguno
BMTM038 | TERMÓMETRO |  | 230674536 | SERVICIO DE TRANSFUSION | 09-04-LABORATORIO-CLINICO | TRACEABLE | 4230TR | A - En Operación | Registro Invima |  | Ninguno
BMTM039 | TERMÓMETRO |  | CMI-TM-180 | LABORATORIO | 09-04-LABORATORIO-CLINICO | KEX GERMANY | RT-803E | A - En Operación | Registro Invima |  | Ninguno
BMTM040 | TERMÓMETRO |  | CMI-TM-181 | LABORATORIO | 09-04-LABORATORIO-CLINICO | KEX GERMANY | RT-803E | A - En Operación | Registro Invima |  | Ninguno
BMTM041 | TERMÓMETRO |  | CMI-TM-182 | TRASPLANTE MEDULA OSEA | 09-06-TRANSPLANTE-MEDULA | KEX GERMANY | RT-803E | A - En Operación | Registro Invima |  | Ninguno
BMTM042 | TERMÓMETRO |  | CMI-TM-183 | UNIDAD DE CUIDADO INTENSIVO PEDIATRICO | 09-02-UCIP | KEX GERMANY | RT-803E | A - En Operación | Registro Invima |  | Ninguno
BMTM043 | TERMÓMETRO |  | CMI-TM-5000 | CENTRAL DE MEZCLAS | 09-ST2-SERVICIO-FARMACEUTICO | KEX GERMANY | RT-803E | A - En Operación | Registro Invima |  | Ninguno
BMTM044 | TERMÓMETRO |  | 66103469 | INGENIERIA CLINICA | 09-ST1-INGENIERIA-CLINICA | EBRO | EBI 25-TE | A - En Operación | Registro Invima |  | Ninguno
BMTM045 | TERMÓMETRO |  | CMI-TM-111 | LABORATORIO | 13-01-LABORATORIO-CLINICO | KEX GERMANY | RT-803E | A - En Operación | Registro Invima |  | Ninguno
BMTM046 | TERMÓMETRO |  | CMI-TM-1190 | LABORATORIO PACIFIC MALL | 13-01-LABORATORIO-CLINICO | KEX GERMANY | RT-803E | A - En Operación | Registro Invima |  | Ninguno
BMTM047 | TERMÓMETRO | 132124 | TA06210020 | ALMACEN SEDE PRINCIPAL | 09-ST3-BODEGA-ALMACEN | HANNA INSTRUMENTS | HI9350041 | A - En Operación | Registro Invima |  | Ninguno
BMTM048 | TERMÓMETRO | 132906 | TA06210008 | ALMACEN SEDE PRINCIPAL | 09-ST3-BODEGA-ALMACEN | HANNA INSTRUMENTS | HI9350041 | A - En Operación | Registro Invima |  | Ninguno
BMTM049 | TERMÓMETRO | 132907 | TA06060014 | ALMACEN SEDE PRINCIPAL | 09-ST3-BODEGA-ALMACEN | HANNA INSTRUMENTS | HI9350041 | A - En Operación | Registro Invima |  | Ninguno
BMTMI0311 | TERMÓMETRO |  | ILC-32 | INGENIERIA CLINICA | 09-ST1-INGENIERIA-CLINICA | KEX GERMANY | RT-803E | A - En Operación | Registro Invima |  | Ninguno
BMTMI0312 | TERMÓMETRO |  | CMI-TM-127 | HOSPITALIZACION PISO 8 SEDE PRINCIPAL | 09-08-HOSPITALIZACION | KEX GERMANY | RT-803E | A - En Operación | Registro Invima |  | Ninguno
BMTMI0313 | TERMÓMETRO |  | CMI-TM-126 | HOSPITALIZACION PISO 8 SEDE PRINCIPAL | 09-08-HOSPITALIZACION | KEX GERMANY | RT-803E | A - En Operación | Registro Invima |  | Ninguno
BMTMI0314 | TERMÓMETRO |  | CMI-TM-125 | HOSPITALIZACION PISO 8 SEDE PRINCIPAL | 09-08-HOSPITALIZACION | KEX GERMANY | RT-803E | A - En Operación | Registro Invima |  | Ninguno
BMTMI0315 | TERMÓMETRO |  | CMI-TM-147 | LABORATORIO | 09-04-LABORATORIO-CLINICO | KEX GERMANY | RT-803E | A - En Operación | Registro Invima |  | Ninguno
BMTMI0316 | TERMÓMETRO |  | CMI-TM-128 | HOSPITALIZACION PISO 6 SEDE PRINCIPAL | 09-06-HOSPITALIZACION | KEX GERMANY | RT-803E | A - En Operación | Registro Invima |  | Ninguno
BMTMI0317 | TERMÓMETRO |  | CMI-TM-122 | HOSPITALIZACION PISO 5 SEDE PRINCIPAL | 09-05-HOSPITALIZACION | KEX GERMANY | RT-803E | A - En Operación | Registro Invima |  | Ninguno
BMTMI0318 | TERMÓMETRO |  | CMI-TM-145 | LABORATORIO | 09-04-LABORATORIO-CLINICO | KEX GERMANY | RT-803E | A - En Operación | Registro Invima |  | Ninguno
BMTMO0000 | TRASPLANTE DE MEDULA OSEA |  |  | TRASPLANTE MEDULA OSEA | 09-06-TRANSPLANTE-MEDULA |  |  | A-Otro | Registro Invima |  | Ninguno
BMTN0001 | TERMONEVERA |  | #2 | BANCO DE SANGRE | 09 -00 - - BANCO DE SANGRE | GIOSTYLE | 2.6 L | A - En Operación | Registro Invima |  | Ninguno
BMTN0002 | TERMONEVERA |  | #3 | BANCO DE SANGRE | 09 -00 - - BANCO DE SANGRE | GIOSTYLE | 2.6 L | A - En Operación | Registro Invima |  | Ninguno
BMTN0003 | TERMONEVERA |  | #4 | BANCO DE SANGRE | 09 -04 - - BANCO DE SANGRE | GIOSTYLE | 2.6 L | A - En Operación | Registro Invima |  | Ninguno
BMTN0004 | TERMONEVERA |  | DESPACHOS | BANCO DE SANGRE | 09 -04 - - BANCO DE SANGRE | GIOSTYLE | 2.6 L | A - En Operación | Registro Invima |  | Ninguno
BMTN0005 | TERMONEVERA |  | SALOMIA | BANCO DE SANGRE | 09 -04 - - BANCO DE SANGRE | GIOSTYLE | 2.6 L | A - En Operación | Registro Invima |  | Ninguno
BMTN0006 | TERMONEVERA |  | NI | SERVICIO FARMACEUTICO | 09-ST2-SERVICIO-FARMACEUTICO | ESTRA | 22 L | A - En Operación | Registro Invima |  | Ninguno
BMTN0007 | TERMONEVERA |  | NI | SERVICIO FARMACEUTICO | 09-ST2-SERVICIO-FARMACEUTICO | ESTRA | 4.5 L | A - En Operación | Registro Invima |  | Ninguno
BMTN0008 | TERMONEVERA |  | NI | SERVICIO FARMACEUTICO | 09-ST2-SERVICIO-FARMACEUTICO | ESTRA | 10 L | A - En Operación | Registro Invima |  | Ninguno
BMTN0009 | TERMONEVERA |  | NI | SERVICIO FARMACEUTICO | 09-ST2-SERVICIO-FARMACEUTICO | ESTRA | 22 L | A - En Operación | Registro Invima |  | Ninguno
BMTN0010 | TERMONEVERA |  | NI | SERVICIO FARMACEUTICO | 09-ST2-SERVICIO-FARMACEUTICO | ESTRA | 22 L | A - En Operación | Registro Invima |  | Ninguno
BMTN0011 | TERMONEVERA |  | NI | SERVICIO FARMACEUTICO | 09-ST2-SERVICIO-FARMACEUTICO | ESTRA | 22 L | A - En Operación | Registro Invima |  | Ninguno
BMTN0012 | TERMONEVERA |  | NI | SERVICIO FARMACEUTICO | 09-ST2-SERVICIO-FARMACEUTICO | ESTRA | 42 L | A - En Operación | Registro Invima |  | Ninguno
BMTN0013 | TERMONEVERA |  | NI | SERVICIO FARMACEUTICO | 09-ST2-SERVICIO-FARMACEUTICO | ESTRA | 42 L | A - En Operación | Registro Invima |  | Ninguno
BMTN0014 | TERMONEVERA |  | NI | SERVICIO FARMACEUTICO | 09-ST2-SERVICIO-FARMACEUTICO | ESTRA | 42 L | A - En Operación | Registro Invima |  | Ninguno
BMTN0015 | TERMONEVERA |  | NI | SERVICIO FARMACEUTICO | 09-ST2-SERVICIO-FARMACEUTICO | ESTRA | 42 L | A - En Operación | Registro Invima |  | Ninguno
BMTN0016 | TERMONEVERA |  | NI | SERVICIO FARMACEUTICO | 09-ST2-SERVICIO-FARMACEUTICO | ESTRA | 42 L | A - En Operación | Registro Invima |  | Ninguno
BMTN0017 | TERMONEVERA |  | NI | SERVICIO FARMACEUTICO | 09-ST2-SERVICIO-FARMACEUTICO | ESTRA | 42 L | A - En Operación | Registro Invima |  | Ninguno
BMTN0018 | TERMONEVERA |  | TRABAJO LIMPIO NORTE | HOSPITALIZACION PISO 8 SEDE PRINCIPAL | 09-08-HOSPITALIZACION | ESTRA | 4.5 L | A - En Operación | Registro Invima |  | Ninguno
BMTN0019 | TERMONEVERA |  | TRABAJO LIMPIO ESTACIÓN 5 | HOSPITALIZACION PISO 7 SEDE PRINCIPAL | 09-07-HOSPITALIZACION | ESTRA | 4.5 L | A - En Operación | Registro Invima |  | Ninguno
BMTN0020 | TERMONEVERA |  | TRABAJO LIMPIO NORTE | HOSPITALIZACION PISO 6 SEDE PRINCIPAL | 09-06-HOSPITALIZACION | ESTRA | 4.5 L | A - En Operación | Registro Invima |  | Ninguno
BMTN0021 | TERMONEVERA |  | TRABAJO LIMPIO | HOSPITALIZACION PCTES ONCOLOGICOS P 6SUR | 09-06-HEMATO-ONCOLOGIA | ESTRA | 4.5 L | A - En Operación | Registro Invima |  | Ninguno
BMTN0022 | TERMONEVERA |  | PREPARACIÓN MEDICAMENTOS | TRASPLANTE MEDULA OSEA | 09-06-TRANSPLANTE-MEDULA | PLATIHOGAR | NI | A - En Operación | Registro Invima |  | Ninguno
BMTN0023 | TERMONEVERA |  | PREPARACIÓN MEDICAMENTOS | TRASPLANTE MEDULA OSEA | 09-06-TRANSPLANTE-MEDULA | ESTRA | 4.5 L | A - En Operación | Registro Invima |  | Ninguno
BMTN0024 | TERMONEVERA |  | TRABAJO LIMPIO 3-4 | HOSPITALIZACION PISO 5 SEDE PRINCIPAL | 09-05-HOSPITALIZACION | ESTRA | 4.5 L | A - En Operación | Registro Invima |  | Ninguno
BMTN0025 | TERMONEVERA |  | SERVICIO PRE TRANSFUCIONAL | SERVICIO DE TRANSFUSION | 09-04-LABORATORIO-CLINICO | DOMETIC | RCW-4 | A - En Operación | Registro Invima |  | Ninguno
BMTN0026 | TERMONEVERA |  | SERVICIO PRE TRANSFUCIONAL | SERVICIO DE TRANSFUSION | 09-04-LABORATORIO-CLINICO | DOMETIC | RCW-4 | A - En Operación | Registro Invima |  | Ninguno
BMTN0027 | TERMONEVERA |  | ESTACIÓN 3 | UNIDAD DE CUIDADO INTENSIVO | 09-02-UCIA | ESTRA | 4.5 L | A - En Operación | Registro Invima |  | Ninguno
BMTN0028 | TERMONEVERA |  | SERVICIO PRE TRANSFUSIONAL | SERVICIO DE TRANSFUSION | 09-04-LABORATORIO-CLINICO | ESTRA | 10 L | A - En Operación | Registro Invima |  | Ninguno
BMTN0029 | TERMONEVERA |  | SERVICIO PRE TRANSFUSIONAL | SERVICIO DE TRANSFUSION | 09-04-LABORATORIO-CLINICO | ESTRA | 10 L | A - En Operación | Registro Invima |  | Ninguno
BMTN0030 | TERMONEVERA |  | SERVICIO PRE TRANSFUSIONAL | SERVICIO DE TRANSFUSION | 09-04-LABORATORIO-CLINICO | ESTRA | 10 L | A - En Operación | Registro Invima |  | Ninguno
BMTN0031 | TERMONEVERA |  | SERVICIO PRE TRANSFUSIONAL | SERVICIO DE TRANSFUSION | 09-04-LABORATORIO-CLINICO | ESTRA | 10 L | A - En Operación | Registro Invima |  | Ninguno
BMTN0032 | TERMONEVERA |  | SERVICIO PRE TRANSFUSIONAL | SERVICIO DE TRANSFUSION | 09-04-LABORATORIO-CLINICO | ESTRA | 10 L | A - En Operación | Registro Invima |  | Ninguno
BMTN0033 | TERMONEVERA |  | SERVICIO PRE TRANSFUSIONAL | SERVICIO DE TRANSFUSION | 09-04-LABORATORIO-CLINICO | ESTRA | 10 L | A - En Operación | Registro Invima |  | Ninguno
BMTN0034 | TERMONEVERA |  | SERVICIO PRE TRANSFUCIONAL | SERVICIO DE TRANSFUSION | 09-04-LABORATORIO-CLINICO | DOMETIC | RCW-4 | A - En Operación | Registro Invima |  | Ninguno
BMTN0035 | TERMONEVERA |  | SERVICIO PRE TRANSFUCIONAL | SERVICIO DE TRANSFUSION | 09-04-LABORATORIO-CLINICO | DOMETIC | RCW-4 | A - En Operación | Registro Invima |  | Ninguno
BMTN0036 | TERMONEVERA |  | FARMACIA | LABORATORIO | 09-04-LABORATORIO-CLINICO | ESTRA | 42 L | A - En Operación | Registro Invima |  | Ninguno
BMTN0037 | TERMONEVERA |  | MUESTRAS | LABORATORIO | 15-01-LABORATORIO-UNICO-YUMBO | DOMETIC | RCW-12 | A - En Operación | Registro Invima |  | Ninguno
BMTN0038 | TERMONEVERA |  | MUESTRAS | LABORATORIO CIUDAD JARDIN | 14-01-LABORATORIO-CLINICO | IGLOO | STX72 | A - En Operación | Registro Invima |  | Ninguno
BMTN0039 | TERMONEVERA |  | MUESTRAS | LABORATORIO PACIFIC MALL | 14-01-LABORATORIO-CLINICO | IGLOO | STX72 | A - En Operación | Registro Invima |  | Ninguno
BMTN0040 | TERMONEVERA |  | MUESTRAS BACK UP | LABORATORIO | 09-04-LABORATORIO-CLINICO | RUBBERMAID | 22 L | A - En Operación | Registro Invima |  | Ninguno
BMTN0041 | TERMONEVERA |  | FARMACIA | CIRUGIA | 09-03-CIRUGIA | ESTRA | 42 L | A - En Operación | Registro Invima |  | Ninguno
BMTN0042 | TERMONEVERA |  | FARMACIA | QUIMIOTERAPIA | 09-03-QUIMIOTERAPIA | ESTRA | 4.5 L | A - En Operación | Registro Invima |  | Ninguno
BMTN0043 | TERMONEVERA |  | FARMACIA | UNIDAD DE CUIDADO INTENSIVO | 09-02-UCIA | ESTRA | 4.5 L | A - En Operación | Registro Invima |  | Ninguno
BMTN0044 | TERMONEVERA |  | FARMACIA | UNIDAD DE CUIDADO INTENSIVO | 09-02-UCIA | ESTRA | 4.5 L | A - En Operación | Registro Invima |  | Ninguno
BMTN0045 | TERMONEVERA |  | FARMACIA | UNIDAD DE CUIDADO INTENSIVO | 09-02-UCIA | ESTRA | 4.5 L | A - En Operación | Registro Invima |  | Ninguno
BMTN0046 | TERMONEVERA |  | ESTACIÓN 2 | UNIDAD DE CUIDADO INTENSIVO | 09-02-UCIA | ESTRA | 4.5 L | A - En Operación | Registro Invima |  | Ninguno
BMTN0047 | TERMONEVERA |  | ESTACIÓN 1 | UNIDAD DE CUIDADO INTENSIVO | 09-02-UCIA | ESTRA | 4.5 L | A - En Operación | Registro Invima |  | Ninguno
BMTN0048 | TERMONEVERA |  | ESTACIÓN 4 | UNIDAD DE CUIDADO INTENSIVO | 09-02-UCIA | ESTRA | 4.5 L | A - En Operación | Registro Invima |  | Ninguno
BMTN0049 | TERMONEVERA |  | ESTACIÓN 5 | UNIDAD DE CUIDADO INTENSIVO | 09-02-UCIA | ESTRA | 4.5 L | A - En Operación | Registro Invima |  | Ninguno
BMTN0050 | TERMONEVERA |  | ESTACIÓN 6 | UNIDAD DE CUIDADO INTENSIVO | 09-02-UCIA | ESTRA | 4.5 L | A - En Operación | Registro Invima |  | Ninguno
BMTN0051 | TERMONEVERA |  | ESTACIÓN 7 | UNIDAD DE CUIDADO INTENSIVO | 09-02-UCIA | ESTRA | 4.5 L | A - En Operación | Registro Invima |  | Ninguno
BMTN0052 | TERMONEVERA |  | FARMACIA | ENDOSCOPIA | 09-01-ENDOSCOPIA | ESTRA | 4.5 L | A - En Operación | Registro Invima |  | Ninguno
BMTN0053 | TERMONEVERA |  | SALA DE PROCEDIMIENTOS | ENDOSCOPIA | 09-01-ENDOSCOPIA | ESTRA | 4.5 L | A - En Operación | Registro Invima |  | Ninguno
BMTN0054 | TERMONEVERA |  | SALA DE PROCEDIMIENTOS | ENDOSCOPIA | 09-01-ENDOSCOPIA | ESTRA | 4.5 L | A - En Operación | Registro Invima |  | Ninguno
BMTN0055 | TERMONEVERA |  | FARMACIA | ANGIOGRAFIA | 09-01-ANGIOGRAFIA | ESTRA | 4.5 L | A - En Operación | Registro Invima |  | Ninguno
BMTN0056 | TERMONEVERA |  | PEDIATRÍA | URGENCIAS | 09-00-URGENCIAS | RUBBERMAID | 10 L | A - En Operación | Registro Invima |  | Ninguno
BMTN0057 | TERMONEVERA |  | FARMACIA | UROLOGIA | 09-01-UROLOGIA | ESTRA | 4.5 L | A - En Operación | Registro Invima |  | Ninguno
BMTN0058 | TERMONEVERA |  | FARMACIA | URGENCIAS | 09-00-URGENCIAS | ESTRA | 4.5 L | A - En Operación | Registro Invima |  | Ninguno
BMTN0059 | TERMONEVERA |  | FARMACIA | RAYOS X | 09-00-IMAGENES-DIAGNOSTICAS | ESTRA | 10 L | A - En Operación | Registro Invima |  | Ninguno
BMTN0060 | TERMONEVERA |  | FARMACIA | RAYOS X | 09-00-IMAGENES-DIAGNOSTICAS | ESTRA | 4.5 L | A - En Operación | Registro Invima |  | Ninguno
BMTN0061 | TERMONEVERA |  | FARMACIA | RAYOS X | 09-00-IMAGENES-DIAGNOSTICAS | ESTRA | 4.5 L | A - En Operación | Registro Invima |  | Ninguno
BMTN0062 | TERMONEVERA |  | FARMACIA | RAYOS X | 09-00-IMAGENES-DIAGNOSTICAS | ESTRA | 4.5 L | A - En Operación | Registro Invima |  | Ninguno
BMTN0063 | TERMONEVERA |  | PEDIATRÍA | URGENCIAS | 09-00-URGENCIAS | RUBBERMAID | 4.5 L | A - En Operación | Registro Invima |  | Ninguno
BMTN0064 | TERMONEVERA |  | PISO 1 | URGENCIAS | 09-01-URGENCIAS-PRIORIDAD | ESTRA | 4.5 L | A - En Operación | Registro Invima |  | Ninguno
BMTN0065 | TERMONEVERA |  | SALA 19 | QUIROFANOS CIRUGIA | 09-03-CIRUGIA | ESTRA | 4.5 L | A - En Operación | Registro Invima |  | Ninguno
BMTN0066 | TERMONEVERA |  | SALA 2 | QUIROFANOS CIRUGIA | 09-03-CIRUGIA | ESTRA | 4.5 L | A - En Operación | Registro Invima |  | Ninguno
BMTN0067 | TERMONEVERA |  | SALA 18 | QUIROFANOS CIRUGIA | 09-03-CIRUGIA | ESTRA | 4.5 L | A - En Operación | Registro Invima |  | Ninguno
BMTN0068 | TERMONEVERA |  | SALA 4 | QUIROFANOS CIRUGIA | 09-03-CIRUGIA | ESTRA | 4.5 L | A - En Operación | Registro Invima |  | Ninguno
BMTN0069 | TERMONEVERA |  | SALA 5 | QUIROFANOS CIRUGIA | 09-03-CIRUGIA | ESTRA | 4.5 L | A - En Operación | Registro Invima |  | Ninguno
BMTN0070 | TERMONEVERA |  | SALA 6 | QUIROFANOS CIRUGIA | 09-03-CIRUGIA | ESTRA | 4.5 L | A - En Operación | Registro Invima |  | Ninguno
BMTN0071 | TERMONEVERA |  | SALA 7 | QUIROFANOS CIRUGIA | 09-03-CIRUGIA | ESTRA | 4.5 L | A - En Operación | Registro Invima |  | Ninguno
BMTN0072 | TERMONEVERA |  | SALA 8 | QUIROFANOS CIRUGIA | 09-03-CIRUGIA | ESTRA | 4.5 L | A - En Operación | Registro Invima |  | Ninguno
BMTN0073 | TERMONEVERA |  | SALA 9 | QUIROFANOS CIRUGIA | 09-03-CIRUGIA | ESTRA | 4.5 L | A - En Operación | Registro Invima |  | Ninguno
BMTN0074 | TERMONEVERA |  | SALA 11 | QUIROFANOS CIRUGIA | 09-03-CIRUGIA | ESTRA | 4.5 L | A - En Operación | Registro Invima |  | Ninguno
BMTN0075 | TERMONEVERA |  | SALA 12 | QUIROFANOS CIRUGIA | 09-03-CIRUGIA | ESTRA | 4.5 L | A - En Operación | Registro Invima |  | Ninguno
BMTN0076 | TERMONEVERA |  | SALA 13 | QUIROFANOS CIRUGIA | 09-03-CIRUGIA | ESTRA | 4.5 L | A - En Operación | Registro Invima |  | Ninguno
BMTN0077 | TERMONEVERA |  | SALA 14 | QUIROFANOS CIRUGIA | 09-03-CIRUGIA | ESTRA | 4.5 L | A - En Operación | Registro Invima |  | Ninguno
BMTN0078 | TERMONEVERA |  | SALA 15 | QUIROFANOS CIRUGIA | 09-03-CIRUGIA | ESTRA | 4.5 L | A - En Operación | Registro Invima |  | Ninguno
BMTN0079 | TERMONEVERA |  | FARMACIA | QUIROFANOS CIRUGIA | 09-03-CIRUGIA | ESTRA | 4.5 L | A - En Operación | Registro Invima |  | Ninguno
BMTN0080 | TERMONEVERA |  | FARMACIA | QUIROFANOS CIRUGIA | 09-03-CIRUGIA | ESTRA | 4.5 L | A - En Operación | Registro Invima |  | Ninguno
BMTN0081 | TERMONEVERA |  | FARMACIA | QUIROFANOS CIRUGIA | 09-03-CIRUGIA | ESTRA | 4.5 L | A - En Operación | Registro Invima |  | Ninguno
BMTN0082 | TERMONEVERA |  | SALA 3 | QUIROFANOS CIRUGIA | 09-03-CIRUGIA | ESTRA | 4.5 L | A - En Operación | Registro Invima |  | Ninguno
BMTN0083 | TERMONEVERA |  | NORTE | HOSPITALIZACION PISO 6 SEDE PRINCIPAL | 09-06-HOSPITALIZACION | ESTRA | 4.5 L | A - En Operación | Registro Invima |  | Ninguno
BMTN0084 | TERMONEVERA |  | ESTACIÓN 5 | HOSPITALIZACION PISO 5 SEDE PRINCIPAL | 09-05-HOSPITALIZACION | ESTRA | 4.5 L | A - En Operación | Registro Invima |  | Ninguno
BMTOR0001 | SISTEMA DE TORNIQUETE | 45392 | 1210DACM | CIRUGIA | 09-03-CIRUGIA | ZIMMER | A.T.S 1200 | A - En Operación | Registro Invima |  | Clase I: Bajo Riesgo
BMTOR0002 | SISTEMA DE TORNIQUETE | 118591 | 2112000113 | CIRUGIA | 09-03-CIRUGIA | STRYKER | SMART PUMP | A - En Operación | Registro Invima |  | Ninguno
BMTOR0003 | SISTEMA DE TORNIQUETE | 118715 | 2106906413 | CIRUGIA | 09-03-CIRUGIA | STRYKER | SMART PUMP | A - En Operación | Registro Invima |  | Ninguno
BMTOR0004 | SISTEMA DE TORNIQUETE | 118716 | 2106906423 | CIRUGIA | 09-03-CIRUGIA | STRYKER | SMART PUMP | A - En Operación | Registro Invima |  | Ninguno
BMTOR0005 | SISTEMA DE TORNIQUETE | 32440 | 1205KAAB | CIRUGIA | 09-03-CIRUGIA | ZIMMER | A.T.S 1200 | A - En Operación | Registro Invima |  | Ninguno
BMUCH0001 | UNIDAD DE CALENTAMIENTO HU 35 |  | 90034674 | UNIDAD DE CUIDADO INTENSIVO | 09-02-UCIA | MAQUET | HU 35 | A - En Operación | Registro Invima |  | Ninguno
BMUCIA0000 | UCI ADULTOS |  |  | UNIDAD DE CUIDADO INTENSIVO | 09-02-UCIA |  |  | A-Otro | Registro Invima |  | Ninguno
BMUCIP0000 | UCI PEDIATRICA |  |  | UNIDAD DE CUIDADO INTENSIVO PEDIATRICO | 09-02-UCIP |  |  | A-Otro | Registro Invima |  | Ninguno
BMUCM0001 | UNIDAD DE CALENTAMIENTO PARA MANTAS | 52334 | CI0613S045 | UROLOGIA | 09-01-UROLOGIA | MALLINCKRODT | 5300A | I - Dado de Baja | Registro Invima |  | Clase IIa: Riesgo Moderado
BMUCM0002 | UNIDAD DE CALENTAMIENTO PARA MANTAS | 42346 | CI1106K260 | CIRUGIA | 09-03-CIRUGIA | NELLCOR | WARMTOUCH 5300 | I - Dado de Baja | Registro Invima |  | Clase IIa: Riesgo Moderado
BMUCM0003 | UNIDAD DE CALENTAMIENTO PARA MANTAS | 72182 | SPI4120078 | UNIDAD DE CUIDADO INTENSIVO | 09-02-UCIA | NELLCOR |  | A - En Operación | Registro Invima |  | Clase IIa: Riesgo Moderado
BMUCM0005 | UNIDAD DE CALENTAMIENTO PARA MANTAS | 94366 | SP16100271 | URGENCIAS | 09-00-URGENCIAS | MALLINCKRODT | WT600 | A - En Operación | Registro Invima |  | Clase IIa: Riesgo Moderado
BMUCM0006 | UNIDAD DE CALENTAMIENTO PARA MANTAS | 94367 | SP16100270 | URGENCIAS | 09-00-URGENCIAS | MALLINCKRODT | WT601 | A - En Operación | Registro Invima |  | Clase IIa: Riesgo Moderado
BMUCM0007 | UNIDAD DE CALENTAMIENTO PARA MANTAS | 94365 | SP16100272 | URGENCIAS | 09-00-URGENCIAS | MALLINCKRODT | WT602 | A - En Operación | Registro Invima |  | Clase IIa: Riesgo Moderado
BMUCM00081 | UNIDAD DE CALENTAMIENTO PARA MANTAS | 118856 | 13000 | ANGIOGRAFIA | 09-01-ANGIOGRAFIA | 3M | BAIR HUGGER 675 | A - En Operación | Registro Invima |  | Ninguno
BMUCM00082 | UNIDAD DE CALENTAMIENTO PARA MANTAS | 118857 | 12978 | ANGIOGRAFIA | 09-01-ANGIOGRAFIA | 3M | BAIR HUGGER 675 | A - En Operación | Registro Invima |  | Ninguno
BMUCM00083 | UNIDAD DE CALENTAMIENTO PARA MANTAS | 118858 | 12941 | ANGIOGRAFIA | 09-01-ANGIOGRAFIA | 3M | BAIR HUGGER 675 | A - En Operación | Registro Invima |  | Ninguno
BMUCM00084 | UNIDAD DE CALENTAMIENTO PARA MANTAS | 118859 | 12834 | UROLOGIA | 09-01-UROLOGIA | 3M | BAIR HUGGER 675 | A - En Operación | Registro Invima |  | Ninguno
BMUCM00085 | UNIDAD DE CALENTAMIENTO PARA MANTAS | 118860 | 03748 | UROLOGIA | 09-01-UROLOGIA | 3M | BAIR HUGGER 675 | A - En Operación | Registro Invima |  | Ninguno
BMUCM00086 | UNIDAD DE CALENTAMIENTO PARA MANTAS | 118855 | 13218 | CIRUGIA | 09-03-CIRUGIA | 3M | BAIR HUGGER 675 | A - En Operación | Registro Invima |  | Ninguno
BMUCM0009 | UNIDAD DE CALENTAMIENTO PARA MANTAS | 30105 | C10504J471 | UNIDAD DE CUIDADO INTENSIVO | 09-02-UCIA | COVIDIEN | WARM TOUCH 501 | I - Dado de Baja | Registro Invima |  | Clase IIa: Riesgo Moderado
BMUCM00090 | UNIDAD DE CALENTAMIENTO PARA MANTAS | 135014 | 33970 | TRASPLANTE MEDULA OSEA | 09-06-TRANSPLANTE-MEDULA | 3M | BAIR HUGGER 675 | A - En Operación | Registro Invima |  | Ninguno
BMUCM0010 | UNIDAD DE CALENTAMIENTO PARA MANTAS | 33482 | CI0805J344 | UNIDAD DE CUIDADO INTENSIVO | 09-02-UCIA | COVIDIEN | WARM TOUCH 501 | A - En Operación | Registro Invima |  | Clase IIa: Riesgo Moderado
BMUCM0011 | UNIDAD DE CALENTAMIENTO PARA MANTAS | 33483 | CI0805J389 | UNIDAD DE CUIDADO INTENSIVO | 09-02-UCIA | COVIDIEN | WARM TOUCH 501 | I - Dado de Baja | Registro Invima |  | Clase IIa: Riesgo Moderado
BMUCM0013 | UNIDAD DE CALENTAMIENTO PARA MANTAS | 57768 | SP14030047 | UNIDAD DE CUIDADO INTENSIVO PEDIATRICO | 09-02-UCIA | COVIDIEN | WT6000 | A - En Operación | Registro Invima |  | Clase IIa: Riesgo Moderado
BMUCM0014 | UNIDAD DE CALENTAMIENTO PARA MANTAS | 57769 | SP13120607 | UNIDAD DE CUIDADO INTENSIVO | 09-02-UCIA | COVIDIEN | 50155300A | A - En Operación | Registro Invima |  | Clase IIa: Riesgo Moderado
BMUCM0022 | UNIDAD DE CALENTAMIENTO PARA MANTAS | 57795 | SP13060184 | UNIDAD DE CUIDADO INTENSIVO PEDIATRICO | 09-02-UCIP | COVIDIEN | WT6000 | A - En Operación | Registro Invima |  | Clase IIa: Riesgo Moderado
BMUCM0023 | UNIDAD DE CALENTAMIENTO PARA MANTAS | 57796 | SP13060185 | UNIDAD DE CUIDADO INTENSIVO PEDIATRICO | 09-02-UCIP | COVIDIEN | WT6000 | A - En Operación | Registro Invima |  | Clase IIa: Riesgo Moderado
BMUCM0024 | UNIDAD DE CALENTAMIENTO PARA MANTAS | 46926 | CI1110J041 | UNIDAD DE CUIDADO INTENSIVO PEDIATRICO | 09-02-UCIP | MALLINKRODT | WARM TOUCH | A - En Operación | Registro Invima |  | Clase IIa: Riesgo Moderado
BMUCM0025 | UNIDAD DE CALENTAMIENTO PARA MANTAS | 46925 | CI1110J037 | UNIDAD DE CUIDADO INTENSIVO PEDIATRICO | 09-02-UCIP | MALLINKRODT | WARM TOUCH | A - En Operación | Registro Invima |  | Clase IIa: Riesgo Moderado
BMUCM0026 | UNIDAD DE CALENTAMIENTO PARA MANTAS | 57797 | SP13060187 | UNIDAD DE CUIDADO INTENSIVO PEDIATRICO | 09-02-UCIP | COVIDIEN | WT6000 | A - En Operación | Registro Invima |  | Clase IIa: Riesgo Moderado
BMUCM0027 | UNIDAD DE CALENTAMIENTO PARA MANTAS | 92178 | SP16110836 | RAYOS X SEDE PRINCIPAL | 09-00-IMAGENES-DIAGNOSTICAS | MALLINKCRODT | WT600 | A - En Operación | Registro Invima |  | Clase IIa: Riesgo Moderado
BMUCM0028 | UNIDAD DE CALENTAMIENTO PARA MANTAS | 45871 | CI0510J079 | ENDOSCOPIA | 09-01-ENDOSCOPIA | WELLCOR | 5300 | A - En Operación | Registro Invima |  | Clase IIa: Riesgo Moderado
BMUCM0029 | UNIDAD DE CALENTAMIENTO PARA MANTAS | 43391 | CI0107K376 | GINECOBSTETRICIA | 09-03-GINECOBSTETRICIA | COVIDIEN | WARMTOUCH | I - Dado de Baja | Registro Invima |  | Clase IIa: Riesgo Moderado
BMUCM0030 | UNIDAD DE CALENTAMIENTO PARA MANTAS | 43390 | CI0107K377 | GINECOBSTETRICIA | 09-03-GINECOBSTETRICIA | COVIDIEN | WARMTOUCH | A - En Operación | Registro Invima |  | Clase IIa: Riesgo Moderado
BMUCM0031 | UNIDAD DE CALENTAMIENTO PARA MANTAS | 63618 | SP14030242 | ANGIOGRAFIA | 09-01-ANGIOGRAFIA | COVIDIEN | WT6000 | A - En Operación | Registro Invima |  | Clase IIa: Riesgo Moderado
BMUCM0032 | UNIDAD DE CALENTAMIENTO PARA MANTAS | 45050 | CI0110J258 | ANGIOGRAFIA | 09-01-ANGIOGRAFIA | COVIDIEN | WT-5300 | I - Dado de Baja | Registro Invima |  | Clase IIa: Riesgo Moderado
BMUCM0033 | UNIDAD DE CALENTAMIENTO PARA MANTAS | 63617 | SPI4030246 | ANGIOGRAFIA | 09-01-ANGIOGRAFIA | COVIDIEN | WT6000 | A - En Operación | Registro Invima |  | Clase IIa: Riesgo Moderado
BMUCM0034 | UNIDAD DE CALENTAMIENTO PARA MANTAS | 45049 | CI0110J259 | UNIDAD DE CUIDADO INTENSIVO NEONATAL | 09-02-UCINEONATOS | MALLINCKRORT | WARMTOUCH 5300A | A - En Operación | Registro Invima |  | Clase IIa: Riesgo Moderado
BMUCM0035 | UNIDAD DE CALENTAMIENTO PARA MANTAS | 72179 | SP14120065 | UNIDAD DE CUIDADO CORONARIO | 09-02-UCO | COVIDIEN | 50155300A | A - En Operación | Registro Invima |  | Clase IIa: Riesgo Moderado
BMUCM0037 | UNIDAD DE CALENTAMIENTO PARA MANTAS | 42420 | CI1206J305 | CIRUGIA | 09-03-CIRUGIA | COVIDIEN | WARMTOUCH 5300 | A - En Operación | Registro Invima |  | Clase IIa: Riesgo Moderado
BMUCM0038 | UNIDAD DE CALENTAMIENTO PARA MANTAS | 42347 | CI1106J121 | CIRUGIA | 09-03-CIRUGIA | COVIDIEN | WARMTOUCH 5300 | I - Dado de Baja | Registro Invima |  | Clase IIa: Riesgo Moderado
BMUCM0039 | UNIDAD DE CALENTAMIENTO PARA MANTAS | 30604 | CI0404J317 | CIRUGIA | 09-03-CIRUGIA | MALLINCKRODT | WARMTOUCH 5200 | I - Dado de Baja | Registro Invima |  | Clase IIa: Riesgo Moderado
BMUCM0040 | UNIDAD DE CALENTAMIENTO PARA MANTAS | 57775 | SP13060120 | CIRUGIA | 09-03-CIRUGIA | COVIDIEN | WARMTOUCH 6000 | A - En Operación | Registro Invima |  | Clase IIa: Riesgo Moderado
BMUCM0041 | UNIDAD DE CALENTAMIENTO PARA MANTAS | 27434 | 31737 | CIRUGIA | 09-03-CIRUGIA | MALLINCKRODT | WARMTOUCH 5200 | I - Dado de Baja | Registro Invima |  | Clase IIa: Riesgo Moderado
BMUCM0042 | UNIDAD DE CALENTAMIENTO PARA MANTAS | NO REGISTRA |  | CIRUGIA | 09-03-CIRUGIA | COVIDIEN |  | I - Dado de Baja | Registro Invima |  | Clase IIa: Riesgo Moderado
BMUCM0043 | UNIDAD DE CALENTAMIENTO PARA MANTAS | 42342 | CI0107J148 | CIRUGIA | 09-03-CIRUGIA | NELLCOR | WARMTOUCH 5300 | A - En Operación | Registro Invima |  | Clase IIa: Riesgo Moderado
BMUCM0044 | UNIDAD DE CALENTAMIENTO PARA MANTAS | 57789 | SP13060172 | CIRUGIA | 09-03-CIRUGIA | COVIDIEN | WARMTOUCH 6000 | A - En Operación | Registro Invima |  | Clase IIa: Riesgo Moderado
BMUCM0045 | UNIDAD DE CALENTAMIENTO PARA MANTAS | NO REGISTRA | SP15120082 | CIRUGIA | 09-03-CIRUGIA | COVIDIEN | WARMTOUCH 6000 | A - En Operación | Registro Invima |  | Clase IIa: Riesgo Moderado
BMUCM0046 | UNIDAD DE CALENTAMIENTO PARA MANTAS | 47732 | CI1110J116 | CIRUGIA | 09-03-CIRUGIA | NELLCOR | WARMTOUCH 5300 | A - En Operación | Registro Invima |  | Clase IIa: Riesgo Moderado
BMUCM0047 | UNIDAD DE CALENTAMIENTO PARA MANTAS | 57791 | SP13060179 | GINECOBSTETRICIA | 09-03-GINECOBSTETRICIA | COVIDIEN | WARMTOUCH 6000 | A - En Operación | Registro Invima |  | Clase IIa: Riesgo Moderado
BMUCM0048 | UNIDAD DE CALENTAMIENTO PARA MANTAS | 57792 | SP13060180 | CIRUGIA | 09-03-CIRUGIA | COVIDIEN | WARMTOUCH 6000 | A - En Operación | Registro Invima |  | Clase IIa: Riesgo Moderado
BMUCM0049 | UNIDAD DE CALENTAMIENTO PARA MANTAS | NO REGISTRA | SP15120088 | CIRUGIA | 09-03-CIRUGIA | COVIDIEN | WARMTOUCH 6000 | A - En Operación | Registro Invima |  | Clase IIa: Riesgo Moderado
BMUCM0050 | UNIDAD DE CALENTAMIENTO PARA MANTAS | 57781 | SP13060130 | CIRUGIA | 09-03-CIRUGIA | COVIDIEN | WARMTOUCH 6000 | A - En Operación | Registro Invima |  | Clase IIa: Riesgo Moderado
BMUCM0051 | UNIDAD DE CALENTAMIENTO PARA MANTAS | 42345 | CI1106K265 | CIRUGIA | 09-03-CIRUGIA | NELLCOR | WARMTOUCH 5300 | I - No está en Operación | Registro Invima |  | Clase IIa: Riesgo Moderado
BMUCM0052 | UNIDAD DE CALENTAMIENTO PARA MANTAS | 42419 | CI1206J425 | CIRUGIA | 09-03-CIRUGIA | NELLCOR | WARMTOUCH 5300 | A - En Operación | Registro Invima |  | Clase IIa: Riesgo Moderado
BMUCM0053 | UNIDAD DE CALENTAMIENTO PARA MANTAS | 42340 | CI1106K269 | CIRUGIA | 09-03-CIRUGIA | NELLCOR | WARMTOUCH 5300 | I - Dado de Baja | Registro Invima |  | Clase IIa: Riesgo Moderado
BMUCM0054 | UNIDAD DE CALENTAMIENTO PARA MANTAS | 42343 | CI0107J151 | CIRUGIA | 09-03-CIRUGIA | NELLCOR | WARMTOUCH 5300 | I - Dado de Baja | Registro Invima |  | Clase IIa: Riesgo Moderado
BMUCM0055 | UNIDAD DE CALENTAMIENTO PARA MANTAS | 57780 | SP13060127 | CIRUGIA | 09-03-CIRUGIA | COVIDIEN | WARMTOUCH 6000 | A - En Operación | Registro Invima |  | Clase IIa: Riesgo Moderado
BMUCM0056 | UNIDAD DE CALENTAMIENTO PARA MANTAS | 57773 | SP13120360 | CIRUGIA | 09-03-CIRUGIA | COVIDIEN | WARMTOUCH 6000 | A - En Operación | Registro Invima |  | Clase IIa: Riesgo Moderado
BMUCM0057 | UNIDAD DE CALENTAMIENTO PARA MANTAS | 57776 | SP13060121 | CIRUGIA | 09-03-CIRUGIA | COVIDIEN | WARMTOUCH 6000 | I - Dado de Baja | Registro Invima |  | Clase IIa: Riesgo Moderado
BMUCM0058 | UNIDAD DE CALENTAMIENTO PARA MANTAS | 57777 | SP13060122 | CIRUGIA | 09-03-CIRUGIA | COVIDIEN | WARMTOUCH 6000 | A - En Operación | Registro Invima |  | Clase IIa: Riesgo Moderado
BMUCM0059 | UNIDAD DE CALENTAMIENTO PARA MANTAS | 57783 | SP13060147 | CIRUGIA | 09-03-CIRUGIA | COVIDIEN | WARMTOUCH 6000 | A - En Operación | Registro Invima |  | Clase IIa: Riesgo Moderado
BMUCM0060 | UNIDAD DE CALENTAMIENTO PARA MANTAS | 57788 | SP13060171 | CIRUGIA | 09-03-CIRUGIA | COVIDIEN | WARMTOUCH 6000 | A - En Operación | Registro Invima |  | Clase IIa: Riesgo Moderado
BMUCM0061 | UNIDAD DE CALENTAMIENTO PARA MANTAS | 57793 | SP13060181 | UNIDAD DE CUIDADO INTENSIVO PEDIATRICO | 09-02-UCIP | COVIDIEN | WARMTOUCH 6000 | A - En Operación | Registro Invima |  | Clase IIa: Riesgo Moderado
BMUCM0062 | UNIDAD DE CALENTAMIENTO PARA MANTAS | 57787 | SP13060170 | CIRUGIA | 09-03-CIRUGIA | COVIDIEN | WARMTOUCH 6000 | A - En Operación | Registro Invima |  | Clase IIa: Riesgo Moderado
BMUCM0063 | UNIDAD DE CALENTAMIENTO PARA MANTAS |  | SP14120219 | CIRUGIA | 09-03-CIRUGIA | COVIDIEN | WARMTOUCH 6000 | A - En Operación | Registro Invima |  | Clase IIa: Riesgo Moderado
BMUCM0064 | UNIDAD DE CALENTAMIENTO PARA MANTAS | 57782 | SP13060146 | CIRUGIA | 09-03-CIRUGIA | COVIDIEN | WARMTOUCH 6000 | A - En Operación | Registro Invima |  | Clase IIa: Riesgo Moderado
BMUCM0065 | UNIDAD DE CALENTAMIENTO PARA MANTAS | NO REGISTRA |  | CIRUGIA | 09-03-CIRUGIA | COVIDIEN | WARMTOUCH 6000 | I - No está en Operación | Registro Invima |  | Clase IIa: Riesgo Moderado
BMUCM0066 | UNIDAD DE CALENTAMIENTO PARA MANTAS | 57785 | SP13060158 | CIRUGIA | 09-03-CIRUGIA | COVIDIEN | WT6000 | A - En Operación | Registro Invima |  | Clase IIa: Riesgo Moderado
BMUCM0067 | UNIDAD DE CALENTAMIENTO PARA MANTAS | 57774 | SP13060190 | CIRUGIA | 09-03-CIRUGIA | COVIDIEN | WT6000 | A - En Operación | Registro Invima |  | Clase IIa: Riesgo Moderado
BMUCM0068 | UNIDAD DE CALENTAMIENTO PARA MANTAS | 57794 | SP13060183 | CIRUGIA | 09-03-CIRUGIA | COVIDIEN | WT6000 | A - En Operación | Registro Invima |  | Clase IIa: Riesgo Moderado
BMUCM0069 | UNIDAD DE CALENTAMIENTO PARA MANTAS | 57784 | SP13060151 | UNIDAD DE CUIDADO INTENSIVO | 09-02-UCIA | COVIDIEN | WT6000 | A - En Operación | Registro Invima |  | Clase IIa: Riesgo Moderado
BMUCM0070 | UNIDAD DE CALENTAMIENTO PARA MANTAS | 57790 | SP13060173 | CIRUGIA | 09-03-CIRUGIA | COVIDIEN | WT6000 | A - En Operación | Registro Invima |  | Clase IIa: Riesgo Moderado
BMUCM0071 | UNIDAD DE CALENTAMIENTO PARA MANTAS | 57778 | SP13060123 | CIRUGIA | 09-03-CIRUGIA | COVIDIEN | WT6000 | I - Dado de Baja | Registro Invima |  | Clase IIa: Riesgo Moderado
BMUCM0072 | UNIDAD DE CALENTAMIENTO PARA MANTAS | 57779 | SP13060124 | CIRUGIA | 09-03-CIRUGIA | COVIDIEN | WT6000 | A - En Operación | Registro Invima |  | Clase IIa: Riesgo Moderado
BMUCM0073 | UNIDAD DE CALENTAMIENTO PARA MANTAS | 42341 | CI1206J532 | CIRUGIA | 09-03-CIRUGIA | NELLCOR | WARM TOUCH 5300 | A - En Operación | Registro Invima |  | Clase IIa: Riesgo Moderado
BMUCM0074 | UNIDAD DE CALENTAMIENTO PARA MANTAS | 72184 | SP14120353 | UNIDAD DE CUIDADO CORONARIO | 09-02-UCO | COVIDIEN | 50155300A | A - En Operación | Registro Invima |  | Ninguno
BMUCM0075 | UNIDAD DE CALENTAMIENTO PARA MANTAS | 57771 | SP14030200 | UNIDAD DE CUIDADO CORONARIO | 09-02-UCO | COVIDIEN | 50155300A | A - En Operación | Registro Invima |  | Ninguno
BMUCM0076 | UNIDAD DE CALENTAMIENTO PARA MANTAS | 72183 | SP14120099 | UNIDAD DE CUIDADO CORONARIO | 09-02-UCIN | COVIDIEN | 50155300A | A - En Operación | Registro Invima |  | Clase IIa: Riesgo Moderado
BMUCM0077 | UNIDAD DE CALENTAMIENTO PARA MANTAS | 72180 | SP14120067 | UNIDAD DE CUIDADO CORONARIO | 09-02-UCO | COVIDIEN | 50155300A | A - En Operación | Registro Invima |  | Clase IIa: Riesgo Moderado
BMUCM0078 | UNIDAD DE CALENTAMIENTO PARA MANTAS | 48105 | 32491 | ANGIOGRAFIA | 09-01-ANGIOGRAFIA | NELLCOR | WARMTOUCH 5300 | I - Dado de Baja | Registro Invima |  | Clase IIa: Riesgo Moderado
BMUCM0079 | UNIDAD DE CALENTAMIENTO PARA MANTAS | 72181 | SP14120074 | UNIDAD DE CUIDADO INTENSIVO | 09-02-UCIA | NELLCOR |  | A - En Operación | Registro Invima |  | Clase IIa: Riesgo Moderado
BMUCM0080 | UNIDAD DE CALENTAMIENTO PARA MANTAS |  | CL0107J843 | CIRUGIA | 09-03-CIRUGIA | NELLCOR | WARMTOUCH 5300 | A - En Operación | Registro Invima |  | Clase IIa: Riesgo Moderado
BMUCM0081 | UNIDAD DE CALENTAMIENTO PARA MANTAS | 72185 | SP14120205 | ENDOSCOPIA | 09-01-ENDOSCOPIA | NELLCOR | WT6000 | A - En Operación | Registro Invima |  | Clase IIa: Riesgo Moderado
BMUCM0082 | UNIDAD DE CALENTAMIENTO PARA MANTAS | 45051 | CI0110J250 | RECIEN NACIDOS | 09-02-UCINEONATOS | WARMTOUCH | 5300 | I - Dado de Baja | Registro Invima |  | Clase IIa: Riesgo Moderado
BMUCM0083 | UNIDAD DE CALENTAMIENTO PARA MANTAS | 39126 | CI0107J768 | RECIEN NACIDOS | 09-02-UCINEONATOS | WARMTOUCH | 5300 | I - Dado de Baja | Registro Invima |  | Clase IIa: Riesgo Moderado
BMUCM0084 | UNIDAD DE CALENTAMIENTO PARA MANTAS | 57770 | SP144030163 | UNIDAD DE CUIDADO INTENSIVO | 09-02-UCIA | COVIDEN | 50155300A | A - En Operación | Registro Invima |  | Clase IIa: Riesgo Moderado
BMUCM0085 | UNIDAD DE CALENTAMIENTO PARA MANTAS |  | SP17030681 | UNIDAD MEDICINA REPRODUCTIVA | 01-09-MEDICINA-REPRODUCTIVA | COVIDIEN | 5016000 | A - En Operación | Registro Invima |  | Clase IIa: Riesgo Moderado
BMUCM0086 | UNIDAD DE CALENTAMIENTO PARA MANTAS | 57772 | SP14030228 | UNIDAD DE CUIDADO INTENSIVO | 09-02-UCIA | COVIDIEN | WT6000 | A - En Operación | Registro Invima |  | Clase IIa: Riesgo Moderado
BMUCM0087 | UNIDAD DE CALENTAMIENTO PARA MANTAS | 57767 | SP13120595 | UNIDAD DE CUIDADO INTENSIVO | 09-02-UCIA | COVIDIEN | WT6000 | A - En Operación | Registro Invima |  | Clase IIa: Riesgo Moderado
BMUCM0088 | UNIDAD DE CALENTAMIENTO PARA MANTAS | 103937 | SP19050181 | UNIDAD DE CUIDADO INTENSIVO | 09-02-UCINEONATOS | COVIDIEN | BLWT6000M | A - En Operación | Registro Invima |  | Clase IIa: Riesgo Moderado
BMUCM0089 | UNIDAD DE CALENTAMIENTO PARA MANTAS | 119864 | SP20121049 | CIRUGIA | 09-ST1-INGENIERIA-CLINICA | COVIDIEN | WARM TOUCH 6000 | A - En Operación | Registro Invima |  | Ninguno
BMUCM0090 | UNIDAD DE CALENTAMIENTO PARA MANTAS |  | sP20121049 | CIRUGIA | 09-03-CIRUGIA | COVIDIEN | BLWT6000M | A - En Operación | Registro Invima |  | Ninguno
BMUCM0091 | UNIDAD DE CALENTAMIENTO PARA MANTAS | 119863 | sP20121050 | CIRUGIA | 09-03-CIRUGIA | COVIDIEN | BLWT6000M | A - En Operación | Registro Invima |  | Ninguno
BMUCM0092 | UNIDAD DE CALENTAMIENTO PARA MANTAS | 57786 | SP13060169 | CIRUGIA | 09-03-CIRUGIA | COVIDIEN | WARMTOUCH 6000 | A - En Operación | Registro Invima |  | Ninguno
BMUCM0093 | UNIDAD DE CALENTAMIENTO PARA MANTAS |  | 38064 | ONCOLOGIA RADIOTERAPICA | 09-ST4-RADIOTERAPIA | 3M | BAIR HUGGER 675 | A - En Comodato | Registro Invima |  | Ninguno
BMUCON0002 | ULTRACONGELADOR | 110976 | 2080787 | BIOLOGIA MOLECULAR | 09-04-LABORATORIO-CLINICO | HELMER | IUF116 | A - En Operación | Registro Invima |  | Clase I: Bajo Riesgo
BMUFLO0101 | CABINA DE FLUJO LAMINAR | 186 | 42170743 | UNIDAD MEDICINA REPRODUCTIVA | 01-09-MEDICINA-REPRODUCTIVA | THERMO SCIENTIFIC | HERAGUARD ECO | A-Dado en préstamo | Registro Invima |  | Clase I: Bajo Riesgo
BMUFLO0102 | CABINA DE FLUJO LAMINAR | 49759 | 3912-02 | LABORATORIO | 09-04-LABORATORIO-CLINICO | C4 |  | A - En Operación | Registro Invima |  | Clase I: Bajo Riesgo
BMUFLO0103 | CABINA DE FLUJO LAMINAR | 110 | 60400002 | UNIDAD MEDICINA REPRODUCTIVA | 01-09-MEDICINA-REPRODUCTIVA | K-SYSTEMS | LVF L125 | A - En Operación | Registro Invima |  | Clase I: Bajo Riesgo
BMUFLO0104 | CABINA DE FLUJO LAMINAR | NO REGISTRA | 71087-AEM | UNIDAD MEDICINA REPRODUCTIVA | 01-09-MEDICINA-REPRODUCTIVA | NNAIRE | UN-201-230 | I - Dado de Baja | Registro Invima |  | Clase I: Bajo Riesgo
BMUFLO0106 | CABINA DE FLUJO LAMINAR | 78723 | 3512-12 | SERVICIO FARMACEUTICO | 09-ST2-SERVICIO-FARMACEUTICO | C4 | FLC 180 | A - En Operación | Registro Invima |  | Clase I: Bajo Riesgo
BMUFLO0107 | CABINA DE FLUJO LAMINAR | 229 | BE0GQ2G1T00QHM8L0004 | UNIDAD MEDICINA REPRODUCTIVA | 01-09-MEDICINA-REPRODUCTIVA | Haier | HCB-900V | A - En Operación | Registro Invima |  | Ninguno
BMUFLO0108 | INCUBADORA MICROBIOLOGICA | 230 | IMC40490919 | UNIDAD MEDICINA REPRODUCTIVA | 01-09-MEDICINA-REPRODUCTIVA | DAIGGER | EF942OA | A - En Operación | Registro Invima |  | Ninguno
BMURG0000 | URGENCIAS |  |  | URGENCIAS | 09-00-URGENCIAS |  |  | A-Otro | Registro Invima |  | Ninguno
BMVDT0001 | VENTILADOR DE TRANSPORTE | NO REGISTRA | 9992 | UNIDAD DE CUIDADO INTENSIVO | 09-02-UCINEONATOS | HAMILTON MEDICAL | HAMILTON T1 | A - En Operación | Registro Invima |  | Clase IIb: Alto Riesgo
BMVEN0001 | VENTILADOR MECANICO | 79062 | 77353 | URGENCIAS | 09-00-URGENCIAS | MAQUET | SERVO-I | A - En Operación | Registro Invima |  | Clase IIb: Alto Riesgo
BMVEN0002 | VENTILADOR MECANICO | 79056 | 77342 | URGENCIAS | 09-00-URGENCIAS | MAQUET | SERVO-I | A - En Operación | Registro Invima |  | Clase IIb: Alto Riesgo
BMVEN0003 | VENTILADOR MECANICO | 79052 | 77335 | URGENCIAS | 09-00-URGENCIAS | MAQUET | SERVO-I | A - En Operación | Registro Invima |  | Clase IIb: Alto Riesgo
BMVEN0004 | VENTILADOR MECANICO | 68436 | 77361 | URGENCIAS | 09-00-URGENCIAS | MAQUET | SERVO-I | A - En Operación | Registro Invima |  | Clase IIb: Alto Riesgo
BMVEN0005 | VENTILADOR MECANICO | 33473 | 3510053912 | UNIDAD DE CUIDADO INTENSIVO | 09-02-UCIA | PURITIAN BENNETT | 840 | A - En Operación | Registro Invima |  | Clase IIb: Alto Riesgo
BMVEN0006 | VENTILADOR MECANICO | 33474 | 3510054325 | UNIDAD DE CUIDADO INTENSIVO | 09-02-UCIA | PURITIAN BENNETT | 840 | A - En Operación | Registro Invima |  | Clase IIb: Alto Riesgo
BMVEN0007 | VENTILADOR MECANICO | 33475 | 3510054324 | UNIDAD DE CUIDADO INTENSIVO | 09-02-UCIA | PURITIAN BENNETT | 840 | I - Dado de Baja | Registro Invima |  | Clase IIb: Alto Riesgo
BMVEN0008 | VENTILADOR MECANICO | 33476 | 3510054375 | UNIDAD DE CUIDADO INTENSIVO | 09-02-UCIA | PURITIAN BENNETT | 840 | A - En Operación | Registro Invima |  | Clase IIb: Alto Riesgo
BMVEN0009 | VENTILADOR MECANICO | 33477 | 3510054326 | UNIDAD DE CUIDADO INTENSIVO | 09-02-UCIA | PURITIAN BENNETT | 840 | A - En Operación | Registro Invima |  | Clase IIb: Alto Riesgo
BMVEN0010 | VENTILADOR MECANICO | 46218 | 3512100943 | UNIDAD DE CUIDADO INTENSIVO | 09-02-UCIA | PURITIAN BENNETT | 840+ | A - En Operación | Registro Invima |  | Clase IIb: Alto Riesgo
BMVEN0011 | VENTILADOR MECANICO | 46219 | 3512100894 | UNIDAD DE CUIDADO INTENSIVO | 09-02-UCIA | PURITIAN BENNETT | 840+ | A - En Operación | Registro Invima |  | Clase IIb: Alto Riesgo
BMVEN0012 | VENTILADOR MECANICO | 46220 | 3512100940 | UNIDAD DE CUIDADO INTENSIVO | 09-02-UCIA | PURITIAN BENNETT | 840+ | A - En Operación | Registro Invima |  | Clase IIb: Alto Riesgo
BMVEN0013 | VENTILADOR MECANICO | 46221 | 3512100971 | UNIDAD DE CUIDADO INTENSIVO | 09-02-UCIA | PURITIAN BENNETT | 840+ | A - En Operación | Registro Invima |  | Clase IIb: Alto Riesgo
BMVEN0014 | VENTILADOR MECANICO | 46222 | 3512100976 | UNIDAD DE CUIDADO INTENSIVO | 09-02-UCIA | PURITIAN BENNETT | 840+ | A - En Operación | Registro Invima |  | Clase IIb: Alto Riesgo
BMVEN0015 | VENTILADOR MECANICO |  | 3510051684 | UNIDAD DE CUIDADO INTENSIVO | 09-02-UCIA | PURITIAN BENNETT | 840+ | A - En Operación | Registro Invima |  | Clase IIb: Alto Riesgo
BMVEN0016 | VENTILADOR MECANICO | 49727 | IV33344 | UNIDAD DE CUIDADO INTENSIVO | 09-02-UCIA | IVENT | 201 GES | I - Dado de Baja | Registro Invima |  | Clase IIb: Alto Riesgo
BMVEN0017 | VENTILADOR MECANICO | 68430 | 77331 | UNIDAD DE CUIDADO INTENSIVO | 09-02-UCIA | MAQUET | SERVO-I | A - En Operación | Registro Invima |  | Clase IIb: Alto Riesgo
BMVEN0018 | VENTILADOR MECANICO | 68431 | 77345 | UNIDAD DE CUIDADO INTENSIVO | 09-02-UCIA | MAQUET | SERVO-I | A - En Operación | Registro Invima |  | Clase IIb: Alto Riesgo
BMVEN0019 | VENTILADOR MECANICO | 68432 | 77347 | UNIDAD DE CUIDADO INTENSIVO | 09-02-UCIA | MAQUET | SERVO-I | A-Dado en préstamo | Registro Invima |  | Clase IIb: Alto Riesgo
BMVEN0020 | VENTILADOR MECANICO | 68433 | 77348 | UNIDAD DE CUIDADO INTENSIVO | 09-02-UCIA | MAQUET | SERVO-I | A - En Operación | Registro Invima |  | Clase IIb: Alto Riesgo
BMVEN0021 | VENTILADOR MECANICO | 68438 | 77363 | UNIDAD DE CUIDADO INTENSIVO | 09-02-UCIA | MAQUET | SERVO-I | A - En Operación | Registro Invima |  | Clase IIb: Alto Riesgo
BMVEN0022 | VENTILADOR MECANICO | 79040 | 77341 | UNIDAD DE CUIDADO INTENSIVO | 09-02-UCIA | MAQUET | SERVO-I | A - En Operación | Registro Invima |  | Clase IIb: Alto Riesgo
BMVEN0023 | VENTILADOR MECANICO | 79041 | 77357 | UNIDAD DE CUIDADO INTENSIVO | 09-02-UCIA | MAQUET | SERVO-I | A - En Operación | Registro Invima |  | Clase IIb: Alto Riesgo
BMVEN0024 | VENTILADOR MECANICO | 79042 | 77359 | UNIDAD DE CUIDADO INTENSIVO | 09-02-UCIA | MAQUET | SERVO-I | A - En Operación | Registro Invima |  | Clase IIb: Alto Riesgo
BMVEN0025 | VENTILADOR MECANICO | 79043 | 77333 | UNIDAD DE CUIDADO INTENSIVO | 09-02-UCIA | MAQUET | SERVO-I | A - En Operación | Registro Invima |  | Clase IIb: Alto Riesgo
BMVEN0026 | VENTILADOR MECANICO | 79044 | 77332 | UNIDAD DE CUIDADO INTENSIVO | 09-02-UCIA | MAQUET | SERVO-I | A - En Operación | Registro Invima |  | Clase IIb: Alto Riesgo
BMVEN0027 | VENTILADOR MECANICO | 79045 | 77334 | UNIDAD DE CUIDADO INTENSIVO | 09-02-UCIA | MAQUET | SERVO-I | A - En Operación | Registro Invima |  | Clase IIb: Alto Riesgo
BMVEN0028 | VENTILADOR MECANICO | 79047 | 77338 | UNIDAD DE CUIDADO INTENSIVO | 09-02-UCIA | MAQUET | SERVO-I | A - En Operación | Registro Invima |  | Clase IIb: Alto Riesgo
BMVEN0029 | VENTILADOR MECANICO | 79048 | 77356 | UNIDAD DE CUIDADO INTENSIVO | 09-02-UCIA | MAQUET | SERVO-I | A - En Operación | Registro Invima |  | Clase IIb: Alto Riesgo
BMVEN0030 | VENTILADOR MECANICO | 79049 | 77355 | UNIDAD DE CUIDADO INTENSIVO | 09-02-UCIA | MAQUET | SERVO-I | A - En Operación | Registro Invima |  | Clase IIb: Alto Riesgo
BMVEN0031 | VENTILADOR MECANICO | 79050 | 77337 | UNIDAD DE CUIDADO INTENSIVO | 09-02-UCIA | MAQUET | SERVO-I | A - En Operación | Registro Invima |  | Clase IIb: Alto Riesgo
BMVEN0032 | VENTILADOR MECANICO | 79051 | 77350 | UNIDAD DE CUIDADO INTENSIVO | 09-02-UCIA | MAQUET | SERVO-I | A - En Operación | Registro Invima |  | Clase IIb: Alto Riesgo
BMVEN0033 | VENTILADOR MECANICO | 68437 | 77362 | UNIDAD DE CUIDADO INTENSIVO | 09-02-UCIA | MAQUET | SERVO-I | A - En Operación | Registro Invima |  | Clase IIb: Alto Riesgo
BMVEN0034 | VENTILADOR MECANICO | 68439 | 77364 | UNIDAD DE CUIDADO INTENSIVO | 09-02-UCIA | MAQUET | SERVO-I | A - En Operación | Registro Invima |  | Clase IIb: Alto Riesgo
BMVEN0035 | VENTILADOR MECANICO |  |  | UNIDAD DE CUIDADO INTENSIVO | 09-02-UCIA | MAQUET | SERVO-I | I - Dado de Baja | Registro Invima |  | Clase IIb: Alto Riesgo
BMVEN0036 | VENTILADOR MECANICO | 79053 | 74786 | UNIDAD DE CUIDADO INTENSIVO | 09-02-UCIA | MAQUET | SERVO-I | A - En Operación | Registro Invima |  | Clase IIb: Alto Riesgo
BMVEN0037 | VENTILADOR MECANICO | 35788 | 3510071016 | RECIEN NACIDOS | 09-02-UCINEONATOS | COVIDIEN | NELLCOR 840 | A - En Operación | Registro Invima |  | Clase IIb: Alto Riesgo
BMVEN0038 | VENTILADOR MECANICO | 46918 | 3512101183 | RECIEN NACIDOS | 09-02-UCINEONATOS | COVIDIEN | NELLCOR 840 | A - En Operación | Registro Invima |  | Clase IIb: Alto Riesgo
BMVEN0039 | VENTILADOR MECANICO | 46920 | 3512101907 | RECIEN NACIDOS | 09-02-UCINEONATOS | COVIDIEN | NELLCOR 840 | A - En Operación | Registro Invima |  | Clase IIb: Alto Riesgo
BMVEN0040 | VENTILADOR MECANICO | 35787 | 3510071015 | RECIEN NACIDOS | 09-02-UCINEONATOS | COVIDIEN | NELLCOR 840 | A - En Operación | Registro Invima |  | Clase IIb: Alto Riesgo
BMVEN0041 | VENTILADOR MECANICO | 46921 | 3512102136 | RECIEN NACIDOS | 09-02-UCINEONATOS | COVIDIEN | NELLCOR 840 | A - En Operación | Registro Invima |  | Clase IIb: Alto Riesgo
BMVEN0042 | VENTILADOR MECANICO | 46919 | 3512101217 | RECIEN NACIDOS | 09-02-UCINEONATOS | COVIDIEN | NELLCOR 840 | A - En Operación | Registro Invima |  | Clase IIb: Alto Riesgo
BMVEN0043 | VENTILADOR MECANICO | 46922 | 3512110047 | RECIEN NACIDOS | 09-02-UCINEONATOS | COVIDIEN | NELLCOR 840 | A - En Operación | Registro Invima |  | Clase IIb: Alto Riesgo
BMVEN0044 | VENTILADOR MECANICO | 68428 | 3512145249 | RECIEN NACIDOS | 09-02-UCINEONATOS | COVIDIEN | NELLCOR 840 | A - En Operación | Registro Invima |  | Clase IIb: Alto Riesgo
BMVEN0045 | VENTILADOR MECANICO | 79058 | 77344 | UNIDAD DE CUIDADO INTENSIVO PEDIATRICO | 09-02-UCIP | MAQUET | SERVO I | A - En Operación | Registro Invima |  | Clase IIb: Alto Riesgo
BMVEN0046 | VENTILADOR MECANICO | 79063 | 77354 | UNIDAD DE CUIDADO INTENSIVO PEDIATRICO | 09-02-UCIP | MAQUET | SERVO I | A - En Operación | Registro Invima |  | Clase IIb: Alto Riesgo
BMVEN0047 | VENTILADOR MECANICO | 68441 | 77366 | UNIDAD DE CUIDADO INTENSIVO PEDIATRICO | 09-02-UCIP | MAQUET | SERVO I | A - En Operación | Registro Invima |  | Clase IIb: Alto Riesgo
BMVEN0048 | VENTILADOR MECANICO | 68440 | 77365 | UNIDAD DE CUIDADO INTENSIVO PEDIATRICO | 09-02-UCIP | MAQUET | SERVO I | A - En Operación | Registro Invima |  | Clase IIb: Alto Riesgo
BMVEN0049 | VENTILADOR MECANICO | 68434 | 77351 | UNIDAD DE CUIDADO INTENSIVO PEDIATRICO | 09-02-UCIP | MAQUET | SERVO I | A - En Operación | Registro Invima |  | Clase IIb: Alto Riesgo
BMVEN0050 | VENTILADOR MECANICO | 44799 | ASBC-0353 | UNIDAD DE CUIDADO INTENSIVO PEDIATRICO | 09-02-UCIP | DRAGER | EVITA 4 | A - En Operación | Registro Invima |  | Clase IIb: Alto Riesgo
BMVEN0051 | VENTILADOR MECANICO | 44800 | ASBC-0355 | UNIDAD DE CUIDADO INTENSIVO PEDIATRICO | 09-02-UCIP | DRAGER | EVITA 4 | A - En Operación | Registro Invima |  | Clase IIb: Alto Riesgo
BMVEN0052 | VENTILADOR MECANICO | 44798 | ASBC-0354 | UNIDAD DE CUIDADO INTENSIVO PEDIATRICO | 09-02-UCIP | DRAGER | EVITA 4 | A - En Operación | Registro Invima |  | Clase IIb: Alto Riesgo
BMVEN0053 | VENTILADOR MECANICO | 44176 | SRZN-0008 | UNIDAD DE CUIDADO INTENSIVO PEDIATRICO | 09-02-UCIP | DRAGER | OXILOG 3000 | A - En Operación | Registro Invima |  | Clase IIb: Alto Riesgo
BMVEN0054 | VENTILADOR DE ALTA FRECUENCIA | 44494 | BAW01231 | UNIDAD DE CUIDADO INTENSIVO PEDIATRICO | 09-02-UCIP | VIASYS | 3100A | A - En Operación | Registro Invima |  | Clase IIb: Alto Riesgo
BMVEN0055 | VENTILADOR MECANICO | 45066 | ARZL-0273 | UNIDAD DE CUIDADO INTENSIVO PEDIATRICO | 09-02-UCIP | DRAGER | EVITA XL | A - En Operación | Registro Invima |  | Clase IIb: Alto Riesgo
BMVEN0056 | VENTILADOR MECANICO | 44155 | ASAK-0431 | UNIDAD DE CUIDADO INTENSIVO PEDIATRICO | 09-02-UCIP | DRAGER | EVITA 4 | A - En Operación | Registro Invima |  | Clase IIb: Alto Riesgo
BMVEN0057 | VENTILADOR MECANICO | 44801 | ASBC-0356 | UNIDAD DE CUIDADO INTENSIVO PEDIATRICO | 09-02-UCIP | DRAGER | EVITA 4 | A - En Operación | Registro Invima |  | Clase IIb: Alto Riesgo
BMVEN0058 | VENTILADOR MECANICO | 44178 | SSAA-0008 | UNIDAD DE CUIDADO INTENSIVO PEDIATRICO | 09-02-UCIP | DRAGER | CARINA HOME | I - Dado de Baja | Registro Invima |  | Clase IIb: Alto Riesgo
BMVEN0059 | VENTILADOR MECANICO | 79060 | 77349 | UNIDAD DE CUIDADO INTENSIVO PEDIATRICO | 09-02-UCIP | MAQUET | SERVO-i | A - En Operación | Registro Invima |  | Clase IIb: Alto Riesgo
BMVEN0060 | VENTILADOR MECANICO | 79046 | 77358 | UNIDAD DE CUIDADO INTENSIVO PEDIATRICO | 09-02-UCIP | MAQUET | SERVO-i | I - No está en Operación | Registro Invima |  | Clase IIb: Alto Riesgo
BMVEN0061 | VENTILADOR MECANICO | 79055 | 77340 | UNIDAD DE CUIDADO INTENSIVO PEDIATRICO | 09-02-UCIP | MAQUET | SERVO-i | I - No está en Operación | Registro Invima |  | Clase IIb: Alto Riesgo
BMVEN0062 | VENTILADOR MECANICO | 79057 | 77343 | UNIDAD DE CUIDADO INTENSIVO PEDIATRICO | 09-02-UCIP | MAQUET | SERVO-i | I - No está en Operación | Registro Invima |  | Clase IIb: Alto Riesgo
BMVEN0063 | VENTILADOR MECANICO | 79059 | 77346 | UNIDAD DE CUIDADO INTENSIVO PEDIATRICO | 09-02-UCIP | MAQUET | SERVO-i | I - No está en Operación | Registro Invima |  | Clase IIb: Alto Riesgo
BMVEN0064 | VENTILADOR MECANICO | 79054 | 77339 | UNIDAD DE CUIDADO INTENSIVO PEDIATRICO | 09-02-UCIP | MAQUET | SERVO-i | I - No está en Operación | Registro Invima |  | Clase IIb: Alto Riesgo
BMVEN0065 | VENTILADOR MECANICO | 79061 | 77352 | UNIDAD DE CUIDADO INTENSIVO PEDIATRICO | 09-02-UCIP | MAQUET | SERVO-i | I - No está en Operación | Registro Invima |  | Clase IIb: Alto Riesgo
BMVEN0066 | VENTILADOR MECANICO | 68871 | 80243 | TRASPLANTE MEDULA OSEA | 09-06-TRANSPLANTE-MEDULA | MAQUET | SERVO i | A - En Operación | Registro Invima |  | Clase IIb: Alto Riesgo
BMVEN0067 | VENTILADOR MECANICO | 46223 | 3512100984 | UNIDAD DE CUIDADO INTENSIVO | 09-02-UCIA | PURITAN BENNETT | 840 | A - En Operación | Registro Invima |  | Clase IIb: Alto Riesgo
BMVEN0068 | VENTILADOR MECANICO | 68435 | 77360 | URGENCIAS | 09-00-URGENCIAS | MAQUET | SERVO-I | A - En Operación | Registro Invima |  | Clase IIb: Alto Riesgo
BMVEN0069 | VENTILADOR MECANICO |  |  | URGENCIAS | 09-00-URGENCIAS | MAQUET | SERVO-I | I - No está en Operación | Registro Invima |  | Clase IIb: Alto Riesgo
BMVEN0070 | VENTILADOR MECANICO | NO REGISTRA | 9992 | UNIDAD DE CUIDADO INTENSIVO | 09-02-UCINEONATOS | HAMILTON MEDICAL | HAMILTON T1 | A - En Operación | Registro Invima |  | Clase IIb: Alto Riesgo
BMVEN0071 | VENTILADOR DE ALTA FRECUENCIA | 47509 | BBW01213 | UNIDAD DE DIAGNOSTICO PRENATAL | 09-02-UCINEONATOS | VIASYS | 3100A | A - En Operación | Registro Invima |  | Clase IIb: Alto Riesgo
BMVEN0072 | VENTILADOR MECANICO | 105016 | 35B1600186 | UNIDAD DE CUIDADO INTENSIVO | 09-02-UCIA | PURITAN BENETT | 980 | A - En Operación | Registro Invima |  | Clase IIb: Alto Riesgo
BMVEN0073 | VENTILADOR MECANICO | 105015 | 35B1600187 | UNIDAD DE CUIDADO INTENSIVO | 09-02-UCIA | PURITAN BENETT | 980 | A - En Operación | Registro Invima |  | Clase IIb: Alto Riesgo
BMVEN0074 | VENTILADOR MECANICO | 105014 | 35B1600201 | UNIDAD DE CUIDADO INTENSIVO | 09-02-UCIA | PURITAN BENETT | 980 | A - En Operación | Registro Invima |  | Clase IIb: Alto Riesgo
BMVEN0075 | VENTILADOR MECANICO | 105013 | 35B1600281 | UNIDAD DE CUIDADO INTENSIVO | 09-02-UCIA | PURITAN BENETT | 980 | A - En Operación | Registro Invima |  | Clase IIb: Alto Riesgo
BMVEN0076 | VENTILADOR MECANICO | 105155 | 35B2000501 | UNIDAD DE CUIDADO INTENSIVO | 09-02-UCINEONATOS | PURITAN BENETT | PB980 | I - Dado de Baja | Registro Invima |  | Clase IIb: Alto Riesgo
BMVEN0077 | VENTILADOR MECANICO | 105047 | 35B2000350 | UNIDAD DE CUIDADO INTENSIVO | 09-02-UCIA | PURITAN BENETT | 980 | A - En Operación | Registro Invima |  | Clase IIb: Alto Riesgo
BMVEN0078 | VENTILADOR MECANICO | 105048 | 35B2000582 | UNIDAD DE CUIDADO INTENSIVO | 09-02-UCIA | PURITAN BENETT | 980 | A - En Operación | Registro Invima |  | Clase IIb: Alto Riesgo
BMVEN0079 | VENTILADOR MECANICO | 105049 | 35B2000590 | UNIDAD DE CUIDADO INTENSIVO | 09-02-UCIA | PURITAN BENETT | 980 | A - En Operación | Registro Invima |  | Clase IIb: Alto Riesgo
BMVEN0080 | VENTILADOR MECANICO | NO REGISTRA | SH300SLASRCE20062800 | UNIDAD DE CUIDADO INTENSIVO | 09-02-UCIA | ETERNITY | SH300 | I - Dado de Baja | Registro Invima |  | Clase IIb: Alto Riesgo
BMVEN0081 | VENTILADOR MECANICO | NO REGISTRA | SH300SLASRCE20062796 | UNIDAD DE CUIDADO INTENSIVO | 09-02-UCIA | ETERNITY | SH300 | I - Dado de Baja | Registro Invima |  | Clase IIb: Alto Riesgo
BMVEN0082 | VENTILADOR MECANICO | NO REGISTRA | SH300SLASRCE20062790 | UNIDAD DE CUIDADO INTENSIVO | 09-02-UCIA | ETERNITY | SH300 | I - Dado de Baja | Registro Invima |  | Clase IIb: Alto Riesgo
BMVEN0083 | VENTILADOR MECANICO | NO REGISTRA | SH300SLASRCE20062787 | UNIDAD DE CUIDADO INTENSIVO | 09-02-UCIA | ETERNITY | SH300 | I - Dado de Baja | Registro Invima |  | Clase IIb: Alto Riesgo
BMVEN0084 | VENTILADOR MECANICO | NO REGISTRA | SH300SLASRCE20062786 | UNIDAD DE CUIDADO INTENSIVO | 09-02-UCIA | ETERNITY | SH300 | I - Dado de Baja | Registro Invima |  | Clase IIb: Alto Riesgo
BMVEN0085 | VENTILADOR MECANICO | NO REGISTRA | SH300SLASRCE20062785 | UNIDAD DE CUIDADO INTENSIVO | 09-02-UCIA | ETERNITY | SH300 | I - Dado de Baja | Registro Invima |  | Clase IIb: Alto Riesgo
BMVEN0086 | VENTILADOR MECANICO | NO REGISTRA | SH300SLASRCE20062784 | UNIDAD DE CUIDADO INTENSIVO | 09-02-UCIA | ETERNITY | SH300 | I - Dado de Baja | Registro Invima |  | Clase IIb: Alto Riesgo
BMVEN0087 | VENTILADOR MECANICO | NO REGISTRA | SH300SLASRCE20062778 | UNIDAD DE CUIDADO INTENSIVO | 09-02-UCIA | ETERNITY | SH300 | I - Dado de Baja | Registro Invima |  | Clase IIb: Alto Riesgo
BMVEN0088 | VENTILADOR MECANICO | NO REGISTRA | SH300SLASRCE20062776 | UNIDAD DE CUIDADO INTENSIVO | 09-02-UCIA | ETERNITY | SH300 | I - Dado de Baja | Registro Invima |  | Clase IIb: Alto Riesgo
BMVEN0089 | VENTILADOR MECANICO | NO REGISTRA | SH300SLASRCE20062774 | UNIDAD DE CUIDADO INTENSIVO | 09-02-UCIA | ETERNITY | SH300 | I - Dado de Baja | Registro Invima |  | Clase IIb: Alto Riesgo
BMVEN0090 | VENTILADOR MECANICO | NO REGISTRA | SH300SLACRCE20062811 | UNIDAD DE CUIDADO INTENSIVO | 09-02-UCIA | ETERNITY | SH300 | I - Dado de Baja | Registro Invima |  | Clase IIb: Alto Riesgo
BMVEN0091 | VENTILADOR MECANICO | NO REGISTRA | SH300SLACRCE20062806 | UNIDAD DE CUIDADO INTENSIVO | 09-02-UCIA | ETERNITY | SH300 | I - Dado de Baja | Registro Invima |  | Clase IIb: Alto Riesgo
BMVEN0092 | VENTILADOR MECANICO | NO REGISTRA | SH300SLACRCE20062802 | UNIDAD DE CUIDADO INTENSIVO | 09-02-UCIA | ETERNITY | SH300 | I - Dado de Baja | Registro Invima |  | Clase IIb: Alto Riesgo
BMVEN0093 | VENTILADOR MECANICO | NO REGISTRA | SH300SLASRCE20062780 | UNIDAD DE CUIDADO INTENSIVO | 09-02-UCIA | ETERNITY | SH300 | I - Dado de Baja | Registro Invima |  | Clase IIb: Alto Riesgo
BMVEN0094 | VENTILADOR MECANICO |  | 35C2002443 | UNIDAD DE CUIDADO INTENSIVO | 09-02-UCIA | PURITAN BENETT | 980 | A - En Operación | Registro Invima |  | Clase IIb: Alto Riesgo
BMVEN0095 | VENTILADOR DE ALTA FRECUENCIA | 111021 | 6010460053 | UNIDAD DE CUIDADO INTENSIVO | 09-02-UCIA | SLE | SLE6000 | A - En Operación | Registro Invima |  | Clase IIb: Alto Riesgo
BMVEN0096 | VENTILADOR MECANICO | 111220 | 35B2005010 | UNIDAD DE CUIDADO INTENSIVO | 09-02-UCINEONATOS | PURITAN BENETT | PB980 | A - En Operación | Registro Invima |  | Ninguno
BMVEN0097 | VENTILADOR MECANICO | 112155 | 35B2008708 | UNIDAD DE CUIDADO INTENSIVO | 09-02-UCIA | PURITAN BENETT | PB 980 | A - En Operación | Registro Invima |  | Ninguno
BMVEN0098 | VENTILADOR MECANICO | 112154 | 35B2008710 | UNIDAD DE CUIDADO INTENSIVO | 09-02-UCIA | PURITAN BENETT | PB 980 | A - En Operación | Registro Invima |  | Ninguno
BMVEN0099 | VENTILADOR DE TRANSPORTE | 112420 | MT60-15224 | UNIDAD DE CUIDADO INTENSIVO | 09-02-UCIA | AIRLIQUID | KA01000MONNAL T60 | A - En Operación | Registro Invima |  | Ninguno
BMVEN0100 | VENTILADOR MECANICO | 118801 | 35B2009493 | UNIDAD DE CUIDADO INTENSIVO | 09-02-UCINEONATOS | PURITAN BENETT | PB980 | A - En Operación | Registro Invima |  | Ninguno
BMVEN0101 | VENTILADOR MECANICO | 130322 | 35B2300739 | UNIDAD DE CUIDADO INTENSIVO | 09-02-UCIN | PURITAN BENETT | PB980 | A - En Operación | Registro Invima |  | Ninguno
BMVEN0102 | VENTILADOR MECANICO | 134360 | 12625 | UNIDAD DE CUIDADO INTENSIVO | 09-02-UCIA | HAMILTON MEDICAL | C6 | A - En Operación | Registro Invima |  | Ninguno
BMVEN0103 | VENTILADOR MECANICO | 134361 | 12624 | UNIDAD DE CUIDADO INTENSIVO | 09-02-UCIA | HAMILTON MEDICAL | C6 | A - En Operación | Registro Invima |  | Ninguno
BMVID0002 | MONITOR DE VIDEO | 49684 | 11173799 | UROLOGIA | 09-01-UROLOGIA | OLYMPUS | SC-SX19-A1511 | A - En Operación | Registro Invima |  | Clase I: Bajo Riesgo
BMVID0003 | MONITOR DE VIDEO | 39668 | 7827074 | ENDOSCOPIA | 09-01-ENDOSCOPIA | OLYMPUS | OEV 191H | A - En Operación | Registro Invima |  | Clase I: Bajo Riesgo
BMVID0004 | MONITOR DE VIDEO | 30314 | A212621 | ENDOSCOPIA | 09-01-ENDOSCOPIA | OLYMPUS | OEV 143 | A - En Operación | Registro Invima |  | Clase I: Bajo Riesgo
BMVID0005 | MONITOR DE VIDEO | 81072 | 7414977 | ENDOSCOPIA | 09-01-ENDOSCOPIA | OLYMPUS | OEV-262H | A - En Operación | Registro Invima |  | Clase I: Bajo Riesgo
BMVID0006 | MONITOR DE VIDEO | 79034 | 7531520 | ENDOSCOPIA | 09-01-ENDOSCOPIA | OLYMPUS | OEV-262H | A - En Operación | Registro Invima |  | Clase I: Bajo Riesgo
BMVID0007 | MONITOR DE VIDEO | 48871 | 7127567 | ENDOSCOPIA | 09-01-ENDOSCOPIA | OLYMPUS | OEV-261H | A - En Operación | Registro Invima |  | Clase I: Bajo Riesgo
BMVID0008 | MONITOR DE VIDEO | 39667 | 7827094 | ENDOSCOPIA | 09-01-ENDOSCOPIA | OLYMPUS | OEV-191H | A - En Operación | Registro Invima |  | Clase I: Bajo Riesgo
BMVID0009 | MONITOR DE VIDEO | 44500 | 7925783 | ENDOSCOPIA | 09-01-ENDOSCOPIA | OLYMPUS | OEV-191H | A - En Operación | Registro Invima |  | Clase I: Bajo Riesgo
BMVID0010 | MONITOR DE VIDEO | NO REGISTRA | F4ID10136 | CIRUGIA | 09-03-CIRUGIA | KARL STORZ | EJ-MLA26EK1 | A - En Operación | Registro Invima |  | Clase I: Bajo Riesgo
BMVID0011 | MONITOR DE VIDEO | NO REGISTRA | E4ID10189 | CIRUGIA | 09-03-CIRUGIA | KARL STORZ | EJ-MLA26EK1 | A - En Operación | Registro Invima |  | Clase I: Bajo Riesgo
BMVID0012 | MONITOR DE VIDEO | NO REGISTRA | F4ID10137 | CIRUGIA | 09-03-CIRUGIA | KARL STORZ | EJ-MLA26EK1 | A - En Operación | Registro Invima |  | Clase I: Bajo Riesgo
BMVID0013 | MONITOR DE VIDEO | NO REGISTRA | G4ID10208 | CIRUGIA | 09-03-CIRUGIA | KARL STORZ | EJ-MLA26EK1 | A - En Operación | Registro Invima |  | Clase I: Bajo Riesgo
BMVID0014 | MONITOR DE VIDEO | NO REGISTRA | E4ID10133 | CIRUGIA | 09-03-CIRUGIA | KARL STORZ | EJ-MLA26EK1 | A - En Operación | Registro Invima |  | Clase I: Bajo Riesgo
BMVID0015 | MONITOR DE VIDEO | NO REGISTRA | F4ID10140 | CIRUGIA | 09-03-CIRUGIA | KARL STORZ | EJ-MLA26EK1 | A - En Operación | Registro Invima |  | Clase I: Bajo Riesgo
BMVID0016 | MONITOR DE VIDEO | NO REGISTRA | H4ID10045 | CIRUGIA | 09-03-CIRUGIA | KARL STORZ | EJ-MLA26EK1 | A - En Operación | Registro Invima |  | Clase I: Bajo Riesgo
BMVID0017 | MONITOR DE VIDEO | NO REGISTRA | F4ID10142 | CIRUGIA | 09-03-CIRUGIA | KARL STORZ | EJ-MLA26EK1 | A - En Operación | Registro Invima |  | Clase I: Bajo Riesgo
BMVID0018 | MONITOR DE VIDEO | NO REGISTRA | E4ID10140 | CIRUGIA | 09-03-CIRUGIA | KARL STORZ | EJ-MLA26EK1 | A - En Operación | Registro Invima |  | Clase I: Bajo Riesgo
BMVID0019 | MONITOR DE VIDEO | NO REGISTRA | G4ID10229 | CIRUGIA | 09-03-CIRUGIA | KARL STORZ | EJ-MLA26EK1 | A - En Operación | Registro Invima |  | Clase I: Bajo Riesgo
BMVID0020 | MONITOR DE VIDEO | NO REGISTRA | G4ID10213 | CIRUGIA | 09-03-CIRUGIA | KARL STORZ | EJ-MLA26EK1 | A - En Operación | Registro Invima |  | Clase I: Bajo Riesgo
BMVID0021 | MONITOR DE VIDEO | NO REGISTRA | G4ID10209 | CIRUGIA | 09-03-CIRUGIA | KARL STORZ | EJ-MLA26EK1 | A - En Operación | Registro Invima |  | Clase I: Bajo Riesgo
BMVID0022 | MONITOR DE VIDEO | NO REGISTRA | G4ID10230 | CIRUGIA | 09-03-CIRUGIA | KARL STORZ | EJ-MLA26EK1 | A - En Operación | Registro Invima |  | Clase I: Bajo Riesgo
BMVID0023 | MONITOR DE VIDEO | NO REGISTRA | G4ID10211 | CIRUGIA | 09-03-CIRUGIA | KARL STORZ | EJ-MLA26EK1 | A - En Operación | Registro Invima |  | Clase I: Bajo Riesgo
BMVID0024 | MONITOR DE VIDEO | NO REGISTRA | H4ID10048 | CIRUGIA | 09-03-CIRUGIA | KARL STORZ | EJ-MLA26EK1 | A - En Operación | Registro Invima |  | Clase I: Bajo Riesgo
BMVID0025 | MONITOR DE VIDEO | NO REGISTRA | H4ID10047 | CIRUGIA | 09-03-CIRUGIA | KARL STORZ | EJ-MLA26EK1 | A - En Operación | Registro Invima |  | Clase I: Bajo Riesgo
BMVID0026 | MONITOR DE VIDEO | NO REGISTRA | G4ID10214 | CIRUGIA | 09-03-CIRUGIA | KARL STORZ | EJ-MLA26EK1 | A - En Operación | Registro Invima |  | Clase I: Bajo Riesgo
BMVID0027 | MONITOR DE VIDEO | NO REGISTRA | G4ID10035 | CIRUGIA | 09-03-CIRUGIA | KARL STORZ | EJ-MLA26EK1 | A - En Operación | Registro Invima |  | Clase I: Bajo Riesgo
BMVID0028 | MONITOR DE VIDEO | NO REGISTRA | H4ID10033 | CIRUGIA | 09-03-CIRUGIA | KARL STORZ | EJ-MLA26EK1 | A - En Operación | Registro Invima |  | Clase I: Bajo Riesgo
BMVID0029 | MONITOR DE VIDEO | NO REGISTRA | G4ID10231 | CIRUGIA | 09-03-CIRUGIA | KARL STORZ | EJ-MLA26EK1 | A - En Operación | Registro Invima |  | Clase I: Bajo Riesgo
BMVID0030 | MONITOR DE VIDEO | NO REGISTRA | F4ID10138 | CIRUGIA | 09-03-CIRUGIA | KARL STORZ | EJ-MLA26EK1 | A - En Operación | Registro Invima |  | Clase I: Bajo Riesgo
BMVID0031 | MONITOR DE VIDEO | NO REGISTRA | G4ID10232 | CIRUGIA | 09-03-CIRUGIA | KARL STORZ | EJ-MLA26EK1 | A - En Operación | Registro Invima |  | Clase I: Bajo Riesgo
BMVID0032 | MONITOR DE VIDEO | NO REGISTRA | E4ID10134 | CIRUGIA | 09-03-CIRUGIA | KARL STORZ | EJ-MLA26EK1 | A - En Operación | Registro Invima |  | Clase I: Bajo Riesgo
BMVID0033 | MONITOR DE VIDEO | NO REGISTRA | E4ID10146 | CIRUGIA | 09-03-CIRUGIA | KARL STORZ | EJ-MLA26EK1 | A - En Operación | Registro Invima |  | Clase I: Bajo Riesgo
BMVID0034 | MONITOR DE VIDEO | NO REGISTRA | E4ID10184 | CIRUGIA | 09-03-CIRUGIA | KARL STORZ | EJ-MLA26EK1 | A - En Operación | Registro Invima |  | Clase I: Bajo Riesgo
BMVID0035 | MONITOR DE VIDEO | NO REGISTRA | E4ID10142 | CIRUGIA | 09-03-CIRUGIA | KARL STORZ | EJ-MLA26EK1 | A - En Operación | Registro Invima |  | Clase I: Bajo Riesgo
BMVID0036 | MONITOR DE VIDEO | NO REGISTRA | E4ID10188 | CIRUGIA | 09-03-CIRUGIA | KARL STORZ | EJ-MLA26EK1 | A - En Operación | Registro Invima |  | Clase I: Bajo Riesgo
BMVID0037 | MONITOR DE VIDEO | NO REGISTRA | E4ID10187 | CIRUGIA | 09-03-CIRUGIA | KARL STORZ | EJ-MLA26EK1 | A - En Operación | Registro Invima |  | Clase I: Bajo Riesgo
BMVID0038 | MONITOR DE VIDEO | NO REGISTRA | F4ID10139 | CIRUGIA | 09-03-CIRUGIA | KARL STORZ | EJ-MLA26EK1 | A - En Operación | Registro Invima |  | Clase I: Bajo Riesgo
BMVID0039 | MONITOR DE VIDEO | NO REGISTRA | G4ID10034 | CIRUGIA | 09-03-CIRUGIA | KARL STORZ | EJ-MLA26EK1 | A - En Operación | Registro Invima |  | Clase I: Bajo Riesgo
BMVID0040 | MONITOR DE VIDEO | NO REGISTRA | E4ID10135 | CIRUGIA | 09-03-CIRUGIA | KARL STORZ | EJ-MLA26EK1 | A - En Operación | Registro Invima |  | Clase I: Bajo Riesgo
BMVID0041 | MONITOR DE VIDEO | NO REGISTRA | G4ID10233 | CIRUGIA | 09-03-CIRUGIA | KARL STORZ | EJ-MLA26EK1 | A - En Operación | Registro Invima |  | Clase I: Bajo Riesgo
BMVID0042 | MONITOR DE VIDEO | NO REGISTRA | G4ID10210 | CIRUGIA | 09-03-CIRUGIA | KARL STORZ | EJ-MLA26EK1 | A - En Operación | Registro Invima |  | Clase I: Bajo Riesgo
BMVID0043 | MONITOR DE VIDEO | NO REGISTRA | E4ID10141 | CIRUGIA | 09-03-CIRUGIA | KARL STORZ | EJ-MLA26EK1 | A - En Operación | Registro Invima |  | Clase I: Bajo Riesgo
BMVID0044 | MONITOR DE VIDEO | NO REGISTRA | E4ID10139 | CIRUGIA | 09-03-CIRUGIA | KARL STORZ | EJ-MLA26EK1 | A - En Operación | Registro Invima |  | Clase I: Bajo Riesgo
BMVID0045 | MONITOR DE VIDEO | NO REGISTRA | TV2816 | CIRUGIA | 09-03-CIRUGIA | KARL STORZ | 20090519 | A - En Operación | Registro Invima |  | Clase I: Bajo Riesgo
BMVID0046 | MONITOR DE VIDEO | NO REGISTRA | TV2983 | CIRUGIA | 09-03-CIRUGIA | KARL STORZ | 20090519 | A - En Operación | Registro Invima |  | Clase I: Bajo Riesgo
BMVID0047 | MONITOR DE VIDEO | NO REGISTRA | TV2855 | CIRUGIA | 09-03-CIRUGIA | KARL STORZ | 20090519 | A - En Operación | Registro Invima |  | Clase I: Bajo Riesgo
BMVID0048 | MONITOR DE VIDEO | NO REGISTRA | TV2776 | CIRUGIA | 09-03-CIRUGIA | KARL STORZ | 20090519 | A - En Operación | Registro Invima |  | Clase I: Bajo Riesgo
BMVID0049 | MONITOR DE VIDEO | NO REGISTRA | TV2987 | CIRUGIA | 09-03-CIRUGIA | KARL STORZ | 20090519 | A - En Operación | Registro Invima |  | Clase I: Bajo Riesgo
BMVID0050 | MONITOR DE VIDEO | NO REGISTRA | TV2815 | CIRUGIA | 09-03-CIRUGIA | KARL STORZ | 20090519 | A - En Operación | Registro Invima |  | Clase I: Bajo Riesgo
BMVID0051 | MONITOR DE VIDEO | NO REGISTRA | TV2819 | CIRUGIA | 09-03-CIRUGIA | KARL STORZ | 20090519 | A - En Operación | Registro Invima |  | Clase I: Bajo Riesgo
BMVID0052 | MONITOR DE VIDEO | NO REGISTRA | TV2843 | CIRUGIA | 09-03-CIRUGIA | KARL STORZ | 20090519 | A - En Operación | Registro Invima |  | Clase I: Bajo Riesgo
BMVID0053 | MONITOR DE VIDEO | 39925 | 08-116862 | CIRUGIA | 09-03-CIRUGIA | KARL STORZ | SC-WU24-A1511 | A - En Operación | Registro Invima |  | Clase I: Bajo Riesgo
BMVID0054 | MONITOR DE VIDEO | 46817 | 10-171001 | CIRUGIA | 09-03-CIRUGIA | KARL STORZ | SC-WU24-A1511 | A - En Operación | Registro Invima |  | Clase I: Bajo Riesgo
BMVID0055 | MONITOR DE VIDEO | 33929 | 2005905 | CIRUGIA | 09-03-CIRUGIA | SONY | LMD-2140MD | A - En Operación | Registro Invima |  | Clase I: Bajo Riesgo
BMVID0056 | MONITOR DE VIDEO | 33928 | 2005909 | CIRUGIA | 09-03-CIRUGIA | SONY | LMD-2140MD | A - En Operación | Registro Invima |  | Clase I: Bajo Riesgo
BMVID0057 | MONITOR DE VIDEO | 48745 | 11-187979 | CIRUGIA | 09-03-CIRUGIA | KARL STORZ | SC-WU24-A1511 | A - En Operación | Registro Invima |  | Clase I: Bajo Riesgo
BMVID0058 | MONITOR DE VIDEO | 48744 | 11-187944 | CIRUGIA | 09-03-CIRUGIA | KARL STORZ | SC-WU24-A1511 | A - En Operación | Registro Invima |  | Clase I: Bajo Riesgo
BMVID0059 | MONITOR DE VIDEO | NO REGISTRA | AN061408001041 | CIRUGIA | 09-03-CIRUGIA | BARCO | MDSC-2226 | A - En Operación | Registro Invima |  | Clase I: Bajo Riesgo
BMVID0060 | MONITOR DE VIDEO | NO REGISTRA | AN011319000058 | CIRUGIA | 09-03-CIRUGIA | BARCO | MDSC-2226 | A - En Operación | Registro Invima |  | Clase I: Bajo Riesgo
BMVID0061 | MONITOR DE VIDEO | NO REGISTRA | AN091507001200 | CIRUGIA | 09-03-CIRUGIA | BARCO | MDSC-2226 | A - En Operación | Registro Invima |  | Clase I: Bajo Riesgo
BMVID0062 | MONITOR DE VIDEO | NO REGISTRA | AN061408001026 | CIRUGIA | 09-03-CIRUGIA | BARCO | MDSC-2226 | A - En Operación | Registro Invima |  | Clase I: Bajo Riesgo
BMVID0063 | MONITOR DE VIDEO | NO REGISTRA | AN031341000174 | CIRUGIA | 09-03-CIRUGIA | BARCO | MDSC-2226 | A - En Operación | Registro Invima |  | Clase I: Bajo Riesgo
BMVID0064 | MONITOR DE VIDEO | NO REGISTRA | AN041351000231 | CIRUGIA | 09-03-CIRUGIA | BARCO | MDSC-2226 | A - En Operación | Registro Invima |  | Clase I: Bajo Riesgo
BMVID0065 | MONITOR DE VIDEO | NO REGISTRA | AN041348000223 | CIRUGIA | 09-03-CIRUGIA | BARCO | MDSC-2226 | A - En Operación | Registro Invima |  | Clase I: Bajo Riesgo
BMVID0066 | MONITOR DE VIDEO | NO REGISTRA | AN031340000143 | CIRUGIA | 09-03-CIRUGIA | BARCO | MDSC-2226 | A - En Operación | Registro Invima |  | Clase I: Bajo Riesgo
BMVID0067 | MONITOR DE VIDEO | NO REGISTRA | AN061408001029 | CIRUGIA | 09-03-CIRUGIA | BARCO | MDSC-2226 | A - En Operación | Registro Invima |  | Clase I: Bajo Riesgo
BMVID0068 | MONITOR DE VIDEO | NO REGISTRA | AN061408001021 | CIRUGIA | 09-03-CIRUGIA | BARCO | MDSC-2226 | A - En Operación | Registro Invima |  | Clase I: Bajo Riesgo
BMVID0069 | MONITOR DE VIDEO | NO REGISTRA | AN061408001042 | CIRUGIA | 09-03-CIRUGIA | BARCO | MDSC-2226 | A - En Operación | Registro Invima |  | Clase I: Bajo Riesgo
BMVID0070 | MONITOR DE VIDEO | NO REGISTRA | AN061408001034 | CIRUGIA | 09-03-CIRUGIA | BARCO | MDSC-2226 | A - En Operación | Registro Invima |  | Clase I: Bajo Riesgo
BMVID0071 | MONITOR DE VIDEO | NO REGISTRA | AN031337000104 | CIRUGIA | 09-03-CIRUGIA | BARCO | MDSC-2226 | A - En Operación | Registro Invima |  | Clase I: Bajo Riesgo
BMVID0072 | MONITOR DE VIDEO | NO REGISTRA | AN031337000127 | CIRUGIA | 09-03-CIRUGIA | BARCO | MDSC-2226 | A - En Operación | Registro Invima |  | Clase I: Bajo Riesgo
BMVID0073 | MONITOR DE VIDEO | NO REGISTRA | AN031341000173 | CIRUGIA | 09-03-CIRUGIA | BARCO | MDSC-2226 | A - En Operación | Registro Invima |  | Clase I: Bajo Riesgo
BMVID0074 | MONITOR DE VIDEO | NO REGISTRA | AN011247000045 | CIRUGIA | 09-03-CIRUGIA | BARCO | MDSC-2226 | A - En Operación | Registro Invima |  | Clase I: Bajo Riesgo
BMVID0075 | MONITOR DE VIDEO | NO REGISTRA | AN011247000050 | CIRUGIA | 09-03-CIRUGIA | BARCO | MDSC-2226 | A - En Operación | Registro Invima |  | Clase I: Bajo Riesgo
BMVID0076 | MONITOR DE VIDEO | NO REGISTRA | AN041348000221 | CIRUGIA | 09-03-CIRUGIA | BARCO | MDSC-2226 | A - En Operación | Registro Invima |  | Clase I: Bajo Riesgo
BMVID0077 | MONITOR DE VIDEO | NO REGISTRA | AN041347000217 | CIRUGIA | 09-03-CIRUGIA | BARCO | MDSC-2226 | A - En Operación | Registro Invima |  | Clase I: Bajo Riesgo
BMVID0078 | MONITOR DE VIDEO | NO REGISTRA | AN001315000007 | CIRUGIA | 09-03-CIRUGIA | BARCO | MDSC-2226 | A - En Operación | Registro Invima |  | Clase I: Bajo Riesgo
BMVID0079 | MONITOR DE VIDEO | NO REGISTRA | D42013450007 | CIRUGIA | 09-03-CIRUGIA | FSN | NO REGISTRA | A - En Operación | Registro Invima |  | Clase I: Bajo Riesgo
BMVID0080 | MONITOR DE VIDEO | NO REGISTRA | D42013450009 | CIRUGIA | 09-03-CIRUGIA | FSN | NO REGISTRA | A - En Operación | Registro Invima |  | Clase I: Bajo Riesgo
BMVID0081 | MONITOR DE VIDEO | NO REGISTRA | D42013450008 | CIRUGIA | 09-03-CIRUGIA | FSN | NO REGISTRA | A - En Operación | Registro Invima |  | Clase I: Bajo Riesgo
BMVID0082 | MONITOR DE VIDEO | NO REGISTRA | D42013440029 | CIRUGIA | 09-03-CIRUGIA | FSN | NO REGISTRA | A - En Operación | Registro Invima |  | Clase I: Bajo Riesgo
genérico | Equipo genérico. |  |  | CC-GENÉRICO | UF-GENÉRICA |  |  | A - En Operación | Registro Invima |  | Ninguno
HVACBR001 | VALIDACION HVAC BRONCOSCOPIA-ENDOSCOPIA |  |  | ENDOSCOPIA | UF-GENÉRICA |  |  | A - En Operación | Registro Invima |  | Ninguno
MCMVM0001 | MANOVACUÓMETRO | 26134 | 152925 | INGENIERIA CLINICA | 00-ST-MANTENIMIENTO | BIOTEK | DPM-2 PLUS | I - Dado de Baja | Registro Invima |  | Ninguno
MTLUX0001 | LUXOMETRO DIGITAL | 36870 | 060909590 | SALUD OCUPACIONAL | 08-02-SALUD-OCUPACIONAL | EXTECH | 401036 | I - Dado de Baja | Registro Invima |  | Ninguno
MTLUX0002 | LUXOMETRO DIGITAL | 104551 | 140200516 | SALUD OCUPACIONAL | 08-02-SALUD-OCUPACIONAL | EXTECH | EA33 | A - En Operación | Registro Invima |  | Ninguno
PFAUD | AUDITORIA MEDICA |  |  | CC-GENÉRICO | UF-GENÉRICA |  |  | A - En Operación | Registro Invima |  | Ninguno
PFCAT | CARTERA |  |  | CC-GENÉRICO | UF-GENÉRICA |  |  | A - En Operación | Registro Invima |  | Ninguno
PFCRF | REHABILITACION FISICA |  |  | CC-GENÉRICO | UF-GENÉRICA |  |  | A - En Operación | Registro Invima |  | Ninguno
PFDIA | DIANA LORENA |  |  | CC-GENÉRICO | UF-GENÉRICA |  |  | A - En Operación | Registro Invima |  | Ninguno
PFFRA | FACTURACION |  |  | CC-GENÉRICO | UF-GENÉRICA |  |  | A - En Operación | Registro Invima |  | Ninguno
PFGER | RECURSOS HUMANOS |  |  | CC-GENÉRICO | UF-GENÉRICA |  |  | A - En Operación | Registro Invima |  | Ninguno
PFRAD | RADIOTERAPIA |  |  | CC-GENÉRICO | UF-GENÉRICA |  |  | A - En Operación | Registro Invima |  | Ninguno
PFSDP | SEDE PRINCIPAL |  |  | CC-GENÉRICO | UF-GENÉRICA |  |  | A - En Operación | Registro Invima |  | Ninguno
PFSER | SEDE SUR |  |  | CC-GENÉRICO | UF-GENÉRICA |  |  | A - En Operación | Registro Invima |  | Ninguno
PFSNR | SEDE NORTE |  |  | CC-GENÉRICO | UF-GENÉRICA |  |  | A - En Operación | Registro Invima |  | Ninguno
PFTRRA | TORRE A |  |  | CC-GENÉRICO | UF-GENÉRICA |  |  | A - En Operación | Registro Invima |  | Ninguno
PFTRRB | TORRE B |  |  | CC-GENÉRICO | UF-GENÉRICA |  |  | A - En Operación | Registro Invima |  | Ninguno
PFTRRC | TORRE C |  |  | CC-GENÉRICO | UF-GENÉRICA |  |  | A - En Operación | Registro Invima |  | Ninguno
RFCUA0005 | CUARTO FRIO | 91711 | IRPUS01794 | LABORATORIO | 09-04-LABORATORIO-CLINICO | KRAF | 0,70 1,80 * 4' | A - En Operación | Registro Invima |  | Ninguno
RFCUA0006 | CUARTO CONGELACIÓN | 91710 | IRPUS01794 | LABORATORIO | 09-04-LABORATORIO-CLINICO | KRAF | 0,70 1,80 * 4' | A - En Operación | Registro Invima |  | Clase IIa: Riesgo Moderado
RFCUA0007 | CUARTO FRIO | NO REGISTRA | NO REGISTRA | ALMACEN SEDE PRINCIPAL | 09-ST2-RECEPCIÓN | KRAF | TAJ4517T | A - En Operación | Registro Invima |  | Ninguno
RFCUA0008 | CUARTO FRIO | NO REGISTRA | NO REGISTRA | ALMACEN SEDE PRINCIPAL | 09-ST2-RECEPCIÓN | KRAF | TAJ4517T | A - En Operación | Registro Invima |  | Ninguno
RFCUA0009 | CUARTO FRIO | NO REGISTRA | NO REGISTRA | ALMACEN SEDE PRINCIPAL | 09-ST2-RECEPCIÓN | KRAF | TFH4524F | A - En Operación | Registro Invima |  | Ninguno
RFCUA0010 | CUARTO FRIO | NO REGISTRA | NO REGISTRA | ALMACEN SEDE PRINCIPAL | 09-ST2-RECEPCIÓN | KRAF | TFH4524F | A - En Operación | Registro Invima |  | Ninguno
RFNEV0016 | NEVERA | 88074 | 161226803 | LABORATORIO | 09-04-LABORATORIO-CLINICO | HACEB | AP 87 | I - Dado de Baja | Registro Invima |  | Ninguno
RFNEV0017 | NEVERA | 28858 | JB3756329 | LABORATORIO | 09-04-LABORATORIO-CLINICO | WHIRPOOL | EL05CCXHW. | A - En Operación | Registro Invima |  | Ninguno
RFNEV0018 | NEVERA | 24858 | 842815 | LABORATORIO | 09-04-LABORATORIO-CLINICO | INUFRIAL | PANORAMICA | I - Dado de Baja | Registro Invima |  | Ninguno
RFNEV0019 | NEVERA | 69676 | 1415-25 | LABORATORIO | 09-04-LABORATORIO-CLINICO | C4 | RF-400 | A - En Operación | Registro Invima |  | Ninguno
RFNEV0020 | NEVERA | 69675 | 1415-26 | LABORATORIO | 09-04-LABORATORIO-CLINICO | C4 | RF-400 | A - En Operación | Registro Invima |  | Ninguno
RFNEV0021 | NEVERA | NO REGISTRA | 511140541 | LABORATORIO | 09-04-LABORATORIO-CLINICO | WHIRPOOL | NO REGISTRA | A - En Operación | Registro Invima |  | Ninguno
RFNEV0022 | NEVERA | NO REGISTRA | 336-20 | LABORATORIO | 09-04-LABORATORIO-CLINICO | WESTELL | SRD12A16-95 | A - En Operación | Registro Invima |  | Ninguno
RFNEV0024 | NEVERA | 51603 | 131363460 | BIOLOGIA MOLECULAR | 09-04-BIOLOGIA-MOLECULAR | HACEB | 2652 | A - En Operación | Registro Invima |  | Ninguno
RFNEV0025 | NEVERA | 48770 | 111A209162 | BIOLOGIA MOLECULAR | 09-04-BIOLOGIA-MOLECULAR | GENERAL ELECTRIC | NO REGISTRA | A - En Operación | Registro Invima |  | Ninguno
RFNEV0026 | NEVERA | 43387 | J091155702 | BIOLOGIA MOLECULAR | 09-04-BIOLOGIA-MOLECULAR | HACEB | 87 L | I - Dado de Baja | Registro Invima |  | Ninguno
RFNEV0027 | CONGELADOR | 51727 | 4130048 | BIOLOGIA MOLECULAR | 09-04-LABORATORIO-CLINICO | CHALLENGER | NO REGISTRA | I - Dado de Baja | Registro Invima |  | Ninguno
RFNEV0028 | NEVERA | 88150 | J161400825 | LABORATORIO | 09-04-LABORATORIO-CLINICO | HACEB | VEVASFJ | A - En Operación | Registro Invima |  | Ninguno
RFNEV0092 | NEVERA | 3969 | ED1432175 | LABORATORIO | 09-04-LABORATORIO-CLINICO | WHIRLPOOL | NO REGISTRA | I - Dado de Baja | Registro Invima |  | Ninguno
RFNEV0093 | NEVERA | 31819 | H-051220728 | LABORATORIO | 09-04-LABORATORIO-CLINICO | HACEB | NO REGISTRA | I - Dado de Baja | Registro Invima |  | Ninguno
RFNEV0094 | NEVERA | 48859 | 1111A209182 | LABORATORIO | 09-04-LABORATORIO-CLINICO | GENERAL ELECTRIC | NO REGISTRA | A - En Operación | Registro Invima |  | Ninguno
RFNEV0095 | NEVERA | 51839 | 131303460 | LABORATORIO | 09-04-LABORATORIO-CLINICO | HACEB | 2652 | I - Dado de Baja | Registro Invima |  | Ninguno
RFNEV0096 | NEVERA | 32952 | 7008DD065 | LABORATORIO | 09-04-LABORATORIO-CLINICO | HACEB | MINI | I - Dado de Baja | Registro Invima |  | Ninguno
RFNEV0097 | NEVERA | 19954 | NO REGISTRA | LABORATORIO | 09-04-LABORATORIO-CLINICO | GOLDSTAR | GR-0515 | I - Dado de Baja | Registro Invima |  | Ninguno
RFNEV0098 | NEVERA | NO REGISTRA | 649 | LABORATORIO | 09-04-LABORATORIO-CLINICO | CASTEL | A - 747 | A - En Operación | Registro Invima |  | Ninguno
RFNEV0099 | NEVERA | NO REGISTRA | 56832-395 | LABORATORIO | 09-04-LABORATORIO-CLINICO | JEWETT | BBWM3 | A - En Operación | Registro Invima |  | Ninguno
RFNEV0100 | NEVERA | NO REGISTRA | BI0100267 | SERVICIO DE TRANSFUSION | 09-04-LABORATORIO-CLINICO | BIORED | PANORAMICO | A - En Operación | Registro Invima |  | Ninguno
RFNEV0101 | NEVERA | NO REGISTRA | 702260362 | LABORATORIO | 09-04-LABORATORIO-CLINICO | GOLDSTAR | GR - 0515 | I - Dado de Baja | Registro Invima |  | Ninguno
RFNEV0102 | NEVERA | 29691 | E04MSAVX | LABORATORIO | 09-04-LABORATORIO-CLINICO | NO REGISTRA | NO REGISTRA | A - En Operación | Registro Invima |  | Ninguno
RFNEV0103 | NEVERA | 41690 | 90920301 | LABORATORIO | 09-04-LABORATORIO-CLINICO | HACEB | RVC15 | I - Dado de Baja | Registro Invima |  | Ninguno
RFNEV0104 | NEVERA | 28915 | JB3756329 | LABORATORIO | 09-04-LABORATORIO-CLINICO | WHIRLPOOL | ELO5CCXHW | I - Dado de Baja | Registro Invima |  | Ninguno
RFNEV0105 | NEVERA | NO REGISTRA | 0336-20 | LABORATORIO | 09-04-LABORATORIO-CLINICO | WESTELL | NO REGISTRA | I - Dado de Baja | Registro Invima |  | Clase I: Bajo Riesgo
RFNEV0106 | NEVERA | 22819 | SJ1140891 | LABORATORIO | 09-04-LABORATORIO-CLINICO | WHIRLPOOL | ED20TQXFW01 | I - Dado de Baja | Registro Invima |  | Clase I: Bajo Riesgo
RFNEV0107 | NEVERA | NO REGISTRA | F021062707 | LABORATORIO | 09-04-LABORATORIO-CLINICO | HACEB | RCV - 3 | A - En Operación | Registro Invima |  | Ninguno
RFNEV0108 | NEVERA |  |  | LABORATORIO | 09-04-LABORATORIO-CLINICO | INDU FRIAL |  | I - Dado de Baja | Registro Invima |  | Ninguno
RFNEV0109 | NEVERA | 68348 | 1313-13 | SERVICIO FARMACEUTICO | 09-ST2-SERVICIO-FARMACEUTICO | C4 | RF500 | A - En Operación | Registro Invima |  | Clase I: Bajo Riesgo
RFNEV0110 | NEVERA | 68467 | 1312-02 | SERVICIO FARMACEUTICO | 09-ST2-SERVICIO-FARMACEUTICO | C4 | RF500 | A - En Operación | Registro Invima |  | Clase I: Bajo Riesgo
RFNEV0111 | NEVERA | NO REGITRA | NO REGISTRA | SERVICIO FARMACEUTICO | 09-ST2-SERVICIO-FARMACEUTICO | HACEB |  | I - Otro | Registro Invima |  | Clase I: Bajo Riesgo
RFNEV0112 | NEVERA | NO REGISTRA | NO REGISTRA | SERVICIO FARMACEUTICO | 09-ST2-SERVICIO-FARMACEUTICO | HACEB |  | I - Otro | Registro Invima |  | Clase I: Bajo Riesgo
RFNEV0113 | NEVERA | 47284 | E111107873 | SERVICIO FARMACEUTICO | 09-ST2-SERVICIO-FARMACEUTICO | HACEB | RVC-10 | I - Dado de Baja | Registro Invima |  | Clase I: Bajo Riesgo
RFNEV0114 | NEVERA |  | 863170880041 | HOSPITALIZACION PCTES ONCOLOGICOS P 6SUR | 09-06-HEMATO-ONCOLOGIA | IMBERA | VR 04 D BMAE FRX | A - En Convenio | Registro Invima |  | Clase I: Bajo Riesgo
RFNEV0115 | NEVERA | No registra | 20081310159 | UNIDAD DE VACUNACION CMI | 01-02-VACUNACION | VESTFROST | MK204 | A - En Convenio | Registro Invima |  | Clase I: Bajo Riesgo
RFNEV0116 | NEVERA | No registra | 20064566412 | LABORATORIO PACIFIC MALL | 14-01-VACUNACION | VESTFROST | MK144 | A - En Convenio | Registro Invima |  | Clase I: Bajo Riesgo
RFNEV0117 | NEVERA | No registra | 20083806824 | UNIDAD DE VACUNACION CMI | 01-02-VACUNACION | VESTFROST | MK304 | I - Dado de Baja | Registro Invima |  | Clase I: Bajo Riesgo
RFNEV0118 | NEVERA | 83170 | BIO160156-BE0G90E0N00QEF3J0010 | UNIDAD DE VACUNACION CMI | 13-01 - - VACUNACION CIUDAD JARDÍN | BIORED | HBC | A - En Convenio | Registro Invima |  | Clase I: Bajo Riesgo
RFNEV0119 | NEVERA | NO REGISTREA | 20034402942 | UNIDAD DE VACUNACION CMI | 01-02-VACUNACION | VESTFROST | MK304 | A - En Convenio | Registro Invima |  | Clase I: Bajo Riesgo
RFNEV0120 | NEVERA | 40681 | 20074730808 | UNIDAD DE VACUNACION CMI | 09-01-CONSULTA-EXTERNA | VESTFROST | MK144 | A - En Operación | Registro Invima |  | Clase I: Bajo Riesgo
RFNEV0121 | NEVERA | NO REGISTREA | 82515644 | UNIDAD DE VACUNACION CMI | 01-02-VACUNACION | VESTFROST | MK304 | A - En Convenio | Registro Invima |  | Clase I: Bajo Riesgo
RFNEV0122 | NEVERA | 17804 | NO REGISTRA | LABORATORIO | 09-04-LABORATORIO-CLINICO |  |  | I - Dado de Baja | Registro Invima |  | Ninguno
RFNEV0123 | NEVERA | NO REGISTRA | 021062707 | LABORATORIO | 09-04-LABORATORIO-CLINICO | Haceb | RVC-3 | A - En Operación | Registro Invima |  | Ninguno
RFNEV0124 | NEVERA | 3460 | 2A747-649 | SERVICIO DE TRANSFUSION | 09-04-LABORATORIO-CLINICO | CASTELL | NEVERA VERTICAL | I - Dado de Baja | Registro Invima |  | Ninguno
RFNEV0125 | NEVERA | 72582 | 1615-05 | UNIDAD DE DIAGNOSTICO PRENATAL | 09-02-UCINEONATOS | C4 | RF-400 | A - En Operación | Registro Invima |  | Ninguno
RFNEV0126 | NEVERA |  | 12060050 | CENTRAL DE ESTERILIZACION | 09-04-CENTRAL-ESTERILIZACION | ABBA | DA-70B | I - Dado de Baja | Registro Invima |  | Ninguno
RFNEV0127 | NEVERA |  | 90757.24 | UNIDAD DE VACUNACION CMI | 01-02-VACUNACION | CHALLENGER | CR075 | A - En Operación | Registro Invima |  | Ninguno
RFNEV0128 | NEVERA | 78915 | 1415-24 | CIRUGIA | 09-03-CIRUGIA | C4 | RF-400 | I - Dado de Baja | Registro Invima |  | Ninguno
RFNEV0129 | NEVERA | 37983 | G071181558 | INSTITUTO DE INVESTIGACIONES | 00-06-CONSULTORIOS-P6A |  |  | A - En Operación | Registro Invima |  | Ninguno
RFNEV0130 | NEVERA |  | 701MRRH2C35B | UNIDAD MEDICINA REPRODUCTIVA | 01-09-MEDICINA-REPRODUCTIVA | LG | GT29WPP | A - En Operación | Registro Invima |  | Ninguno
RFNEV0131 | NEVERA | UM0151 | 13-EO144 | UNIDAD MEDICINA REPRODUCTIVA | 01-09-MEDICINA-REPRODUCTIVA | EXPERT | Thermosafe | A - En Operación | Registro Invima |  | Ninguno
RFNEV0132 | NEVERA |  | 7986-130510-01L | UNIDAD MEDICINA REPRODUCTIVA | 01-09-MEDICINA-REPRODUCTIVA | R195 | TPN7 | A - En Operación | Registro Invima |  | Ninguno
RFNEV0133 | NEVERA |  | 16090393 | SERVICIO FARMACEUTICO | 09-00-URGENCIAS | PANASONIC | MPR-514-PA | A - En Operación | Registro Invima |  | Ninguno
RFNEV0134 | NEVERA | NO REGISTRA | HD51220340 | SERVICIO FARMACEUTICO | 00-06-CONSULTORIOS-P6A | HACEB | RVC 17 | I - Dado de Baja | Registro Invima |  | Clase I: Bajo Riesgo
RFNEV0135 | NEVERA | 42114 | 90908301 | CONSULTORIOS CONSULTA EXTERNA | 09-01-CONSULTA-EXTERNA | HACEB | RBC-3NAL | I - Dado de Baja | Registro Invima |  | Ninguno
RFNEV0136 | NEVERA | 88372 | 161376646 | RESONANCIA MAGNETICA | 09-01-RESONANCIA | HACEB | AP 87 | A - En Operación | Registro Invima |  | Ninguno
RFNEV0137 | NEVERA | 78349 | 1614-07 | HOSPITALIZACION PISO 5 SEDE PRINCIPAL | 09-05-HOSPITALIZACION | C4 | ALTECH | A - En Operación | Registro Invima |  | Ninguno
RFNEV0138 | NEVERA | 72581 | 1615-26 | SERVICIO FARMACEUTICO | 09-03A-PATOLOGIA | C4 | RF-400 | A - En Operación | Registro Invima |  | Ninguno
RFNEV0139 | NEVERA | 29300 | J031104945 | HOSPITALIZACION PISO 5 SEDE PRINCIPAL | 09-05-HOSPITALIZACION | HACEB | NB7CE | A - En Operación | Registro Invima |  | Ninguno
RFNEV0140 | NEVERA | 51517 | L121409107 | HOSPITALIZACION PISO 5 SEDE PRINCIPAL | 09-05-HOSPITALIZACION | HACEB | NAS87BL | I - Dado de Baja | Registro Invima |  | Ninguno
RFNEV0141 | NEVERA | 72587 | 1615-10 | HOSPITALIZACION PISO 5 SEDE PRINCIPAL | 09-05-HOSPITALIZACION | C4 | RF-400 | A - En Operación | Registro Invima |  | Ninguno
RFNEV0142 | NEVERA | 72585 | 1615-08 | HOSPITALIZACION PISO 5 SEDE PRINCIPAL | 09-05-HOSPITALIZACION | C4 | RF-400 | A - En Operación | Registro Invima |  | Ninguno
RFNEV0143 | NEVERA | 44076 | J091160220 | QUIMIOTERAPIA | 09-03-QUIMIOTERAPIA | HACEB | RVC-7 | A - En Operación | Registro Invima |  | Ninguno
RFNEV0144 | NEVERA | 51516 | 121409094 | HOSPITALIZACION PISO 5 SEDE PRINCIPAL | 09-05-HOSPITALIZACION | HACEB | N95878 | A - En Operación | Registro Invima |  | Ninguno
RFNEV0145 | CONGELADOR | 32437 | 1614-07 | HOSPITALIZACION PISO 5 SEDE PRINCIPAL | 09-05-HOSPITALIZACION | C4 | ICHV-5R | A - En Operación | Registro Invima |  | Ninguno
RFNEV0146 | NEVERA | 72583 | 1615-06 | HOSPITALIZACION PISO 5 SEDE PRINCIPAL | 09-05-HOSPITALIZACION | C4 | RF-400 | A - En Operación | Registro Invima |  | Ninguno
RFNEV0147 | NEVERA | 72586 | 1615-09 | HOSPITALIZACION PISO 5 SEDE PRINCIPAL | 09-05-HOSPITALIZACION | C4 | RF-400 | A - En Operación | Registro Invima |  | Ninguno
RFNEV0148 | NEVERA | 92061 | 1417-06 | HOSPITALIZACION PISO 5 SEDE PRINCIPAL | 09-05-HOSPITALIZACION | C4 | RF-400 | A - En Operación | Registro Invima |  | Ninguno
RFNEV0149 | NEVERA | 33886 | 060920-00343 | HOSPITALIZACION PISO 5 SEDE PRINCIPAL | 09-05-HOSPITALIZACION | CHALLENGER | CR-150 | A - En Operación | Registro Invima |  | Ninguno
RFNEV0150 | NEVERA | 35390 | 706049945 | HOSPITALIZACION PISO 5 SEDE PRINCIPAL | 09-05-HOSPITALIZACION | CENTRALES |  | A - En Operación | Registro Invima |  | Ninguno
RFNEV0151 | NEVERA | 45374 | 04664AFZ300248E | ANGIOGRAFIA | 09-01-ANGIOGRAFIA | SAMSUNG | NO FROST | A - En Operación | Registro Invima |  | Ninguno
RFNEV0152 | NEVERA | 15223 | 366845ECC00261 | ANGIOGRAFIA | 09-01-ANGIOGRAFIA | SAMSUNG | SR-357 | A - En Operación | Registro Invima |  | Ninguno
RFNEV0153 | NEVERA |  |  | LABORATORIO | 14-01-LABORATORIO-CLINICO | LG | 6R30W62CPC | I - Dado de Baja | Registro Invima |  | Ninguno
RFNEV0154 | NEVERA | 29231 | 54018 | SERVICIO FARMACEUTICO | 09-ST2-SERVICIO-FARMACEUTICO | HACEB | RVC-10 | A - En Operación | Registro Invima |  | Ninguno
RFNEV0155 | NEVERA | NO REGISTRA | D-081088043 | URGENCIAS | 09-00-URGENCIAS | HACEB | RVC-17VAL | A - En Operación | Registro Invima |  | Ninguno
RFNEV0156 | NEVERA | 97043 | 1417-47 | URGENCIAS | 09-00-URGENCIAS | C4 | RF400MQ | A - En Operación | Registro Invima |  | Ninguno
RFNEV0157 | NEVERA | 97044 | 1417-46 | URGENCIAS | 09-00-URGENCIAS | C4 | RF400MQ | A - En Operación | Registro Invima |  | Ninguno
RFNEV0158 | NEVERA | NO REGISTRA | 30614 | CONSULTORIOS CONSULTA EXTERNA | 09-01-CONSULTA-EXTERNA | CHALLENGER | NO REGISTRA | A - En Operación | Registro Invima |  | Ninguno
RFNEV0159 | NEVERA | NO REGISTRA | 10414AFP2002 | ANGIOGRAFIA | 09-01-ANGIOGRAFIA | SAMSUNG | SRG-058 | I - Dado de Baja | Registro Invima |  | Clase I: Bajo Riesgo
RFNEV0160 | NEVERA | NO INDICA | 91312115 | ENDOSCOPIA | 09-01-ENDOSCOPIA | FRIGOSSIE |  | I - Dado de Baja | Registro Invima |  | Clase I: Bajo Riesgo
RFNEV0161 | NEVERA | 31710 | 050808-00021 | CONSULTORIOS | 01-05-CONSULTORIOS-P5B | CHALLENGER | CR150 | I - No está en Operación | Registro Invima |  | Clase I: Bajo Riesgo
RFNEV0162 | CONGELADOR | 94074 | 500288611120200 | REHABILITACION FISICA | 05-01-REHABILITACION-FISICA | HIBERNA | NO REGISTRA | A - En Operación | Registro Invima |  | Clase I: Bajo Riesgo
RFNEV0163 | NEVERA | 49723 | 90708301 | ONCOLOGIA RADIOTERAPICA | 07-01-RADIOTERAPIA | HACEB | MINI 87L | I - Otro | Registro Invima |  | Clase I: Bajo Riesgo
RFNEV0164 | NEVERA | 539 | NO REGISTRA | ONCOLOGIA RADIOTERAPICA | 07-01-RADIOTERAPIA | IMBERA | NO REGISTRA | I - Dado de Baja | Registro Invima |  | Clase I: Bajo Riesgo
RFNEV0165 | NEVERA | 566 | NO REGISTRA | ONCOLOGIA RADIOTERAPICA | 07-01-RADIOTERAPIA | IMBERA | NO REGISTRA | I - Dado de Baja | Registro Invima |  | Clase I: Bajo Riesgo
RFNEV0166 | NEVERA | NO REGISTRA | 12060050 | CENTRAL DE ESTERILIZACION | 09-04-CENTRAL-ESTERILIZACION | ABBA | DA-70B | I - Dado de Baja | Registro Invima |  | Clase I: Bajo Riesgo
RFNEV0167 | NEVERA | 19954 | 12060050 | LABORATORIO | 09-04-LABORATORIO-CLINICO | ABBA | DA-70B | I - Dado de Baja | Registro Invima |  | Clase I: Bajo Riesgo
RFNEV0168 | NEVERA | 78347 | 1614-05 | TRASPLANTE MEDULA OSEA | 09-06-TRANSPLANTE-MEDULA | C4 | RF-400 | A - En Operación | Registro Invima |  | Clase I: Bajo Riesgo
RFNEV0169 | NEVERA | 72584 | 1615-07 | TRASPLANTE MEDULA OSEA | 09-06-TRANSPLANTE-MEDULA | C4 | RF-400 | A - En Operación | Registro Invima |  | Clase I: Bajo Riesgo
RFNEV0170 | NEVERA | 42604 | 90521157 | SEDE PRINCIPAL | 09-ST3-UNIDAD-RESIDUOS | FOGEL | NO REGISTRA | A - En Operación | Registro Invima |  | Clase I: Bajo Riesgo
RFNEV0171 | NEVERA | 69893 | 301530012647 | SEDE PRINCIPAL | 09-ST3-UNIDAD-RESIDUOS | WHIRPOOL | NO REGISTRA | A - En Operación | Registro Invima |  | Clase I: Bajo Riesgo
RFNEV0172 | NEVERA | 33078 | 603MRYA01338 | LABORATORIO | 09-04-LABORATORIO-CLINICO | LG | 6R30W62CPC | I - Dado de Baja | Registro Invima |  | Clase I: Bajo Riesgo
RFNEV0173 | NEVERA | 46414 | NO REGISTRA | SERVICIO FARMACEUTICO | 09-03-QUIMIOTERAPIA | HACEB | 8.7L | A - En Operación | Registro Invima |  | Clase I: Bajo Riesgo
RFNEV0174 | NEVERA |  |  | SERVICIO FARMACEUTICO | 09-ST2-SERVICIO-FARMACEUTICO | HACEB | NO REGISTRA | I - Dado de Baja | Registro Invima |  | Clase I: Bajo Riesgo
RFNEV0175 | NEVERA | 105136 | BE06MPGT00QEKAR0009 | MICROBIOLOGIA | 09-04-MICROBIOLOGIA | HAIER | HYC390 | A - En Operación | Registro Invima |  | Clase I: Bajo Riesgo
RFNEV0176 | NEVERA | 88458 | 151662 | CENTRAL DE MEZCLAS | 09-ST2-SERVICIO-FARMACEUTICO | C4 | RF400 | A - En Operación | Registro Invima |  | Clase I: Bajo Riesgo
RFNEV0177 | NEVERA | 88459 | 1516-61 | CENTRAL DE MEZCLAS | 09-ST2-SERVICIO-FARMACEUTICO | C4 | RF400 | A - En Operación | Registro Invima |  | Clase I: Bajo Riesgo
RFNEV0178 | NEVERA | 38406 | B081028809 | CENTRAL DE MEZCLAS | 09-ST2-SERVICIO-FARMACEUTICO | HACEB | RVC 3 NAL | A - En Operación | Registro Invima |  | Clase I: Bajo Riesgo
RFNEV0179 | NEVERA |  | E101116149 | URGENCIAS | 09-00-URGENCIAS | HACEB | RVC 17 NAL | I - Dado de Baja | Registro Invima |  | Clase I: Bajo Riesgo
RFNEV0180 | NEVERA | 105509 | QEL2M0010 | MICROBIOLOGIA | 09-04-MICROBIOLOGIA | HAIER | HYC390 | A - En Operación | Registro Invima |  | Clase I: Bajo Riesgo
RFNEV0181 | NEVERA | NO REGITRA | 90915301 | CENTRAL DE MEZCLAS | 09-ST2-SERVICIO-FARMACEUTICO | HACEB |  | A - En Operación | Registro Invima |  | Clase I: Bajo Riesgo
RFNEV0182 | NEVERA | N.I | 1312-02 | SERVICIO FARMACEUTICO | 09-ST2-SERVICIO-FARMACEUTICO | C4 | RF-400 | I - Otro | Registro Invima |  | Clase I: Bajo Riesgo
RFNEV0183 | NEVERA | 32842 | 152-4060133257 | LABORATORIO | 09-04-LABORATORIO-CLINICO | FISHER | MK304 | A - En Operación | Registro Invima |  | Clase I: Bajo Riesgo
RFNEV0184 | NEVERA | 20660 | 0210-6J6VS33R | LABORATORIO | 09-04-LABORATORIO-CLINICO | INDUCOL | EICV18 | I - Dado de Baja | Registro Invima |  | Clase I: Bajo Riesgo
RFNEV0185 | NEVERA | 110901 | QEL4M0005 | LABORATORIO | 09-04-LABORATORIO-CLINICO | HAIER | HYC-118A | A - En Operación | Registro Invima |  | Clase IIa: Riesgo Moderado
RFNEV0186 | NEVERA | 29691 | E04MSKUX | LABORATORIO | 09-04-LABORATORIO-CLINICO | INUFRIAL | INPEV-15 | A - En Operación | Registro Invima |  | Clase IIa: Riesgo Moderado
RFNEV0188 | NEVERA | 88456 | 1516-64 | LABORATORIO | 09-04-LABORATORIO-CLINICO | C4 | RF-400 | A - En Operación | Registro Invima |  | Clase IIa: Riesgo Moderado
RFNEV0189 | CONGELADOR | 87990 | 140830-4304130104 | LABORATORIO | 09-04-LABORATORIO-CLINICO | CHALLENGER | CV430 | I - Dado de Baja | Registro Invima |  | Clase IIa: Riesgo Moderado
RFNEV0190 | NEVERA | 001053 | 92006171 | LABORATORIO | 09-04-LABORATORIO-CLINICO | HACEB | NE-5 | I - Dado de Baja | Registro Invima |  | Clase IIa: Riesgo Moderado
RFNEV0191 | NEVERA | 88457 | 1516-63 | PATOLOGIA | 09-03A-PATOLOGIA | C4 | RF-400 | A - En Operación | Registro Invima |  | Clase IIa: Riesgo Moderado
RFNEV0192 | CONGELADOR | 87991 | 151103-4304130101 | LABORATORIO | 09-03A-PATOLOGIA | CHALLENGER | CV430 | I - Dado de Baja | Registro Invima |  | Clase IIa: Riesgo Moderado
RFNEV0193 | NEVERA | 40045 | NO REGISTRA | ACTIVOS FIJOS | 08-01-CORACHING | HACEB | N87 | A - En Operación | Registro Invima |  | Clase IIa: Riesgo Moderado
RFNEV0194 | NEVERA | NO REGISTRA | 05405E40E0910 | EDIFICIO DE 11 PISOS TORRE B | 01-05-CONSULTORIOS-P5B | VESTFROST | NO REGISTRA | I - Dado de Baja | Registro Invima |  | Clase IIa: Riesgo Moderado
RFNEV0195 | NEVERA | NO REGISTRA | EWK5152329 | LABORATORIO | 09-04-LABORATORIO-CLINICO | WHIRPOOL | F55G-GW | A - En Operación | Registro Invima |  | Clase IIa: Riesgo Moderado
RFNEV0196 | NEVERA | NO REGISTRA | B101038508 | QUIMIOTERAPIA | 09-03-QUIMIOTERAPIA | HACEB | A587L | A - En Operación | Registro Invima |  | Clase IIa: Riesgo Moderado
RFNEV0197 | NEVERA | 13251 | EWC5043497 | QUIMICA | 09-04-LABORATORIO-CLINICO | WHIRPOOL | EV200NXAW00 | I - Dado de Baja | Registro Invima |  | Clase IIa: Riesgo Moderado
RFNEV0198 | NEVERA | 111127 | BE0F1BE1T00QGL3G0004 | LABORATORIO | 09-04-LABORATORIO-CLINICO | HAIER | HYCD-282A | A - En Operación | Registro Invima |  | Clase IIa: Riesgo Moderado
RFNEV0199 | NEVERA | 111128 | QGL3G002 | LABORATORIO | 15-01-LABORATORIO-UNICO-YUMBO | HAIER | HYCD-282A | A - En Operación | Registro Invima |  | Clase IIa: Riesgo Moderado
RFNEV0200 | NEVERA | 40124 | D-81159007 | LABORATORIO CIUDAD JARDIN | 13-01-LABORATORIO-CLINICO | HACEB |  | I - Dado de Baja | Registro Invima |  | Ninguno
RFNEV0201 | CONGELADOR | 111556 | BE02M2EAU00QEL4T0004 | INSTITUTO DE INVESTIGACIONES | 00-06-CONSULTORIOS-P6A | HAIER | DW-25L92 | A - En Convenio | Registro Invima |  | Ninguno
RFNEV02010 | REFRIGERADOR | 41135 | L071312115 | SERVICIO FARMACEUTICO | 09-ST1-INGENIERIA-CLINICA | HACEB | RVC-3 | I - Dado de Baja | Registro Invima |  | Ninguno
RFNEV0202 | NEVERA | 43453 | K091177062 | GINECOBSTETRICIA | 09-03-GINECOBSTETRICIA | HACEB | RVC-3 | A - En Operación | Registro Invima |  | Ninguno
RFNEV0203 | NEVERA | 46910 | BU62107048930071 | GINECOBSTETRICIA | 09-03-GINECOBSTETRICIA | HACEB |  | I - Dado de Baja | Registro Invima |  | Ninguno
RFNEV0204 | NEVERA | 78348 | 1614-06 | UNIDAD DE CUIDADO INTENSIVO PEDIATRICO | 09-02-UCIP | C4 | ALTECH | A - En Convenio | Registro Invima |  | Ninguno
RFNEV0205 | NEVERA | 44075 | J091160223 | RECIEN NACIDOS | 09-02-UCINEONATOS | HACEB | VERTICAL | A - En Convenio | Registro Invima |  | Ninguno
RFNEV0206 | NEVERA | 19827 | F07044222 | RECIEN NACIDOS | 09-02-UCINEONATOS | HACEB | 6 PIES | A - En Convenio | Registro Invima |  | Ninguno
RFNEV0207 | CONGELADOR | 61406 | EQ2650002 | REHABILITACION FISICA | 05-01-REHABILITACION-FISICA | TURBO AIR |  | A - En Convenio | Registro Invima |  | Ninguno
RFNEV0208 | REFRIGERADOR | 111852 | BE0G92EAS00QELAS0063 | UNIDAD DE VACUNACION COVID | 010-2 V-ACU-NACION COVID | HAIER | HBC260 | A - En Convenio | Registro Invima |  | Ninguno
RFNEV0209 | ULTRACONGELADOR | 111950 | BE0H1KE1T00QGLCH0002 | UNIDAD DE VACUNACION COVID | 010-2 V-ACU-NACION COVID | HAIER | DW-86L578J | A - En Convenio | Registro Invima |  | Ninguno
RFNEV0210 | NEVERA | 92059 | 1417-04 | HOSPITALIZACION PISO 8 SEDE PRINCIPAL | 09-08-HOSPITALIZACION | C4 | 1417-04 | A - En Operación | Registro Invima |  | Ninguno
RFNEV0211 | NEVERA | 92060 | 1417-05 | HOSPITALIZACION PISO 8 SEDE PRINCIPAL | 09-08-HOSPITALIZACION | C4 | 1417-04 | A - En Operación | Registro Invima |  | Ninguno
RFNEV0212 | NEVERA | 111056 | QEL2M0052 | GINECOBSTETRICIA | 09-03-GINECOBSTETRICIA | HAIER | HYC-118A | A - En Operación | Registro Invima |  | Ninguno
RFNEV0213 | NEVERA | 25668 | J-002099420 | LABORATORIO | 01-01-LABORATORIO-CLINICO | HACEB | NL-8 | I - Dado de Baja | Registro Invima |  | Ninguno
RFNEV0214 | NEVERA | 88075 | L161357895 | LABORATORIO | 01-01-LABORATORIO-CLINICO | HACEB | MINIBAR | I - Dado de Baja | Registro Invima |  | Ninguno
RFNEV0215 | NEVERA | 28948 | 31500019 | LABORATORIO | 01-01-LABORATORIO-CLINICO | ELECTROLUX | 12" NO FROST | A - En Operación | Registro Invima |  | Ninguno
RFNEV0216 | ULTRACONGELADOR | 118723 | BE0H85E1T00QGM310016 | LABORATORIO | 01-01-LABORATORIO-CLINICO | HAIER | DW-86L338J | A - En Operación | Registro Invima |  | Ninguno
RFNEV0218 | NEVERA | 118722 | BE07C3EAQ00QJM4N0001 | LABORATORIO | 01-01-LABORATORIO-CLINICO | HAIER | HYC-610 | A - En Operación | Registro Invima |  | Ninguno
RFNEV0219 | NEVERA | 118718 | BE0697E1T00QEM7P0001 | SERVICIO FARMACEUTICO | 09-01-ANGIOGRAFIA | HAIER | HYC-118 A | A - En Operación | Registro Invima |  | Ninguno
RFNEV0220 | NEVERA | 118720 | BE0697E1T00QEM7P0003 | LABORATORIO | 01-01-LABORATORIO-CLINICO | HAIER | HYC-118 A | A - En Operación | Registro Invima |  | Ninguno
RFNEV0221 | NEVERA | 118719 | BE0697E1T00QEM330031 | LABORATORIO | 01-01-LABORATORIO-CLINICO | HAIER | HYC-118 A | A - En Operación | Registro Invima |  | Ninguno
RFNEV0222 | NEVERA |  | 20212342149 | UNIDAD DE VACUNACION CMI | 01-02-VACUNACION | VESTFROST | VLS 404 | A - En Comodato | Registro Invima |  | Ninguno
RFNEV02222 | REFRIGERADOR | 119735 | T000EMBP0005 | LABORATORIO | 09-04-LABORATORIO-CLINICO | HAIER | HBC260 | A - En Operación | Registro Invima |  | Ninguno
RFNEV0223 | ULTRACONGELADOR |  | BE0H85E1T00QGM310016 | LABORATORIO | 01-01-LABORATORIO-CLINICO | HAIER | DW-86L338J | I - Dado de Baja | Registro Invima |  | Ninguno
RFNEV0224 | CONGELADOR | 120211 | 2107688 | BANCO DE SANGRE | 09 -00 - - BANCO DE SANGRE | HELLMERT | HBF-125 | A - En Operación | Registro Invima |  | Ninguno
RFNEV0225 | NEVERA | 119901 | 80590410-3 | BANCO DE SANGRE | 09 -00 - - BANCO DE SANGRE | SYSCOOL | SC-0409-Y | A - En Operación | Registro Invima |  | Ninguno
RFNEV0226 | NEVERA | 119902 | 80590410-2 | BANCO DE SANGRE | 09 -00 - - BANCO DE SANGRE | SYSCOOL | SC-0409-Y | A - En Operación | Registro Invima |  | Ninguno
RFNEV0227 | NEVERA | 119903 | 80590410-1 | BANCO DE SANGRE | 09 -00 - - BANCO DE SANGRE | SYSCOOL | SC-0409-Y | A - En Operación | Registro Invima |  | Ninguno
RFNEV0228 | CONGELADOR | 120212 | 2107689 | BANCO DE SANGRE | 09 -00 - - BANCO DE SANGRE | HELLMERT | HBF-125 | A - En Operación | Registro Invima |  | Ninguno
RFNEV0229 | REFRIGERADOR | 120213 | 2106810 | BANCO DE SANGRE | 09 -00 - - BANCO DE SANGRE | HELLMERT | HBR120 | A - En Operación | Registro Invima |  | Ninguno
RFNEV0230 | REFRIGERADOR | 120214 | 2106811 | BANCO DE SANGRE | 09 -00 - - BANCO DE SANGRE | HELLMERT | HBR120 | A - En Operación | Registro Invima |  | Ninguno
RFNEV0231 | REFRIGERADOR | 120215 | 2106812 | BANCO DE SANGRE | 09 -00 - - BANCO DE SANGRE | HELLMERT | HBR120 | A - En Operación | Registro Invima |  | Ninguno
RFNEV0232 | REFRIGERADOR | 127459 | BE0697E1T00QEN5G0008 | TRASPLANTE MEDULA OSEA | 09-06-TRANSPLANTE-MEDULA | HAIER | HYC-118A | A - En Operación | Registro Invima |  | Ninguno
RFNEV0233 | REFRIGERADOR | 121780 | BE0697E1T00QEN5G0002 | HOSPITALIZACION | 09-08-HOSPITALIZACION | HAIER | HYC-118A | A - En Operación | Registro Invima |  | Ninguno
RFNEV0234 | REFRIGERADOR | 119736 | BE0697E1T00QEMBP0004 | LABORATORIO | 09-04-LABORATORIO-CLINICO | HAIER | HYC-118A | A - En Operación | Registro Invima |  | Ninguno
RFNEV0240 | CONGELADOR | 120219 | QEM8K0012 | BANCO DE SANGRE | 09 -00 - - BANCO DE SANGRE | HAIER | DW-40L508 | A - En Operación | Registro Invima |  | Ninguno
RFNEV0241 | CONGELADOR | 120220 | QGMC90012 | BANCO DE SANGRE | 09 -00 - - BANCO DE SANGRE | HAIER | DW-30L818BP | A - En Operación | Registro Invima |  | Ninguno
RFNEV0242 | CONGELADOR | 120068 | QJN190002 | BANCO DE SANGRE | 09 -00 - - BANCO DE SANGRE | HAIER | DW-40L508 | A - En Operación | Registro Invima |  | Ninguno
RFNEV0243 | CAJA TERMICA | 131845 | MX-CF-239-0120 | BANCO DE SANGRE | 09 -00 - - BANCO DE SANGRE | BPL MEDICAL | 80590410 | A - En Operación | Registro Invima |  | Ninguno
RFNEV0244 | NEVERA |  | BE06MYE1T00QEN4C0002 | SERVICIO FARMACEUTICO | 09-ST2-SERVICIO-FARMACEUTICO | HAIER | HYC - 290 | A - En Operación | Registro Invima |  | Ninguno
RFNEV0245 | NEVERA | 17952 | F97044222 | UNIDAD DE CUIDADO INTENSIVO NEONATAL | 09-02-UCINEONATOS | HACEB | N6-1L | A - En Operación | Registro Invima |  | Ninguno
RFNEV0246 | NEVERA | 129059 | 230201-01376 | LABORATORIO | 09-04-LABORATORIO-CLINICO | CHALLENGER |  | A - En Operación | Registro Invima |  | Ninguno
RFNEV0247 | CAJA TERMICA | 131846 | MX-CF-306-0032 | BANCO DE SANGRE | 09 -00 - - BANCO DE SANGRE | BPL MEDICAL | 80590410 | A - En Operación | Registro Invima |  | Ninguno
RFNEV0248 | CAJA TERMICA | 131847 | MX-CF-306-0046 | BANCO DE SANGRE | 09 -00 - - BANCO DE SANGRE | BPL MEDICAL | 80590410 | A - En Operación | Registro Invima |  | Ninguno
RFNEV0249 | NEVERA | 134834 | BE0HBBZAP00QHQ640006 | UNIDAD DE TRASPLANTE DE ORGANOS Y TEJIDO | 09-03-CIRUGIA | HAIER | HZY-15ZA | I - Dado de Baja | Registro Invima |  | Ninguno
RFNEV0250 | NEVERA | 134833 | BE0HBBZAP00QHQ640004 | UNIDAD DE TRASPLANTE DE ORGANOS Y TEJIDO | 09-03-CIRUGIA | HAIER | HZY-15ZA | I - Dado de Baja | Registro Invima |  | Ninguno
RFNEV0251 | NEVERA | 134832 | BE0HBBZAP00QHQ640002 | UNIDAD DE TRASPLANTE DE ORGANOS Y TEJIDO | 09-03-CIRUGIA | HAIER | HZY-15ZA | I - Dado de Baja | Registro Invima |  | Ninguno
RFNEV0252 | NEVERA | 129536 | BE07C3EAQ00QJNAN0007 | LABORATORIO | 09-04-LABORATORIO-CLINICO | HAIER | HYC-610 | A - En Operación | Registro Invima |  | Ninguno
RFSMT001 | TERMOHIGRÓMETRO |  | SNS-THR002849 | BANCO DE SANGRE | 09-04-LABORATORIO-CLINICO | LYNKS | SHT31 | A - En Comodato | Registro Invima |  | Ninguno
RFSMT002 | INDICADOR DIGITAL CON SONDA DE TEMPERATURA |  | SNS-TMP001447 | BANCO DE SANGRE | 09-04-LABORATORIO-CLINICO | LYNKS | DS18B20 | A - En Comodato | Registro Invima |  | Ninguno
RFSMT003 | INDICADOR DIGITAL CON SONDA DE TEMPERATURA |  | SNS-TMP001451 | BANCO DE SANGRE | 09-04-LABORATORIO-CLINICO | LYNKS | DS18B20 | A - En Comodato | Registro Invima |  | Ninguno
RFSMT004 | TERMOHIGRÓMETRO |  | SNS-THR002845 | BANCO DE SANGRE | 09-04-LABORATORIO-CLINICO | LYNKS | SHT31 | A - En Comodato | Registro Invima |  | Ninguno
RFSMT005 | TERMOHIGRÓMETRO |  | SNS-THR002842 | BANCO DE SANGRE | 09-04-LABORATORIO-CLINICO | LYNKS | SHT31 | A - En Comodato | Registro Invima |  | Ninguno
RFSMT006 | TERMOHIGRÓMETRO |  | SNS-THR002850 | BANCO DE SANGRE | 09-00-LOBY | LYNKS | SHT31 | A - En Comodato | Registro Invima |  | Ninguno
RFSMT007 | TERMOHIGRÓMETRO |  | SNS-THR002841 | BANCO DE SANGRE | 09-04-LABORATORIO-CLINICO | LYNKS | SHT31 | A - En Comodato | Registro Invima |  | Ninguno
RFSMT008 | TERMOHIGRÓMETRO |  | SNS-THR002840 | BANCO DE SANGRE | 09-04-LABORATORIO-CLINICO | LYNKS | SHT31 | A - En Comodato | Registro Invima |  | Ninguno
RFSMT009 | TERMOHIGRÓMETRO |  | SNS-THR002844 | BANCO DE SANGRE | 09-04-LABORATORIO-CLINICO | LYNKS | SHT31 | A - En Comodato | Registro Invima |  | Ninguno
RFSMT010 | TERMOHIGRÓMETRO |  | SNS-THR002847 | BANCO DE SANGRE | 09-04-LABORATORIO-CLINICO | LYNKS | SHT31 | A - En Comodato | Registro Invima |  | Ninguno
RFSMT011 | TERMOHIGRÓMETRO |  | SNS-THR002848 | BANCO DE SANGRE | 09-04-LABORATORIO-CLINICO | LYNKS | SHT31 | A - En Comodato | Registro Invima |  | Ninguno
RFSMT012 | TERMOHIGRÓMETRO |  | SNS-THR002852 | BANCO DE SANGRE | 09-04-LABORATORIO-CLINICO | LYNKS | SHT31 | A - En Comodato | Registro Invima |  | Ninguno
RFSMT013 | TERMOHIGRÓMETRO |  | SNS-THR002851 | BANCO DE SANGRE | 09-00-LOBY | LYNKS | SHT31 | A - En Comodato | Registro Invima |  | Ninguno
RFSMT014 | TERMOHIGRÓMETRO |  | SNS-THR002846 | BANCO DE SANGRE | 09-04-LABORATORIO-CLINICO | LYNKS | SHT31 | A - En Comodato | Registro Invima |  | Ninguno
RFSMT015 | TERMOHIGRÓMETRO |  | SNS-THR002843 | BANCO DE SANGRE | 09-04-LABORATORIO-CLINICO | LYNKS | SHT31 | A - En Comodato | Registro Invima |  | Ninguno
RFSMT016 | INDICADOR DIGITAL CON SONDA DE TEMPERATURA |  | SNS-TMP001489 | BANCO DE SANGRE | 09-04-LABORATORIO-CLINICO | LYNKS | DS18B20 | A - En Comodato | Registro Invima |  | Ninguno
RFSMT017 | INDICADOR DIGITAL CON SONDA DE TEMPERATURA |  | SNS-TMP001446 | BANCO DE SANGRE | 09-04-LABORATORIO-CLINICO | LYNKS | SHT31 | A - En Comodato | Registro Invima |  | Ninguno
RFSMT018 | INDICADOR DIGITAL CON SONDA DE TEMPERATURA |  | SNS-TMP001490 | BANCO DE SANGRE | 09-04-LABORATORIO-CLINICO | LYNKS | DS18B20 | A - En Comodato | Registro Invima |  | Ninguno
RFSMT019 | INDICADOR DIGITAL CON SONDA DE TEMPERATURA |  | SNS-TMP001455 | BANCO DE SANGRE | 09-04-LABORATORIO-CLINICO | LYNKS | DS18B20 | A - En Comodato | Registro Invima |  | Ninguno
RFSMT020 | INDICADOR DIGITAL CON SONDA DE TEMPERATURA |  | SNS-TMP001448 | BANCO DE SANGRE | 09-04-LABORATORIO-CLINICO | LYNKS | DS18B20 | A - En Comodato | Registro Invima |  | Ninguno
RFSMT021 | INDICADOR DIGITAL CON SONDA DE TEMPERATURA |  | SNS-TMP001452 | BANCO DE SANGRE | 09-04-LABORATORIO-CLINICO | LYNKS | DS18B20 | A - En Comodato | Registro Invima |  | Ninguno
RFSMT022 | INDICADOR DIGITAL CON SONDA DE TEMPERATURA |  | SNS-TMP001453 | BANCO DE SANGRE | 09-04-LABORATORIO-CLINICO | LYNKS | DS18B20 | A - En Comodato | Registro Invima |  | Ninguno
RFSMT023 | INDICADOR DIGITAL CON SONDA DE TEMPERATURA |  | SNS-TMP001450 | BANCO DE SANGRE | 09-04-LABORATORIO-CLINICO | LYNKS | DS18B20 | A - En Comodato | Registro Invima |  | Ninguno
RFSMT024 | INDICADOR DIGITAL CON SONDA DE TEMPERATURA |  | SNS-TMP001449 | BANCO DE SANGRE | 09-04-LABORATORIO-CLINICO | LYNKS | DS18B20 | A - En Comodato | Registro Invima |  | Ninguno
RFSMT025 | INDICADOR DIGITAL CON SONDA DE TEMPERATURA |  | SNS-TMP001454 | BANCO DE SANGRE | 09-04-LABORATORIO-CLINICO | LYNKS | DS18B20 | A - En Comodato | Registro Invima |  | Ninguno
RFSMT026 | TERMÓMETRO |  | SNS-TMP001341 | BANCO DE SANGRE | 09-04-LABORATORIO-CLINICO | LYNKS | RTD-PT100/1000 | A - En Comodato | Registro Invima |  | Ninguno
SPCIR | AREA DE CIRUGIA |  |  | CIRUGIA | 09-03-CIRUGIA |  |  | A - En Operación | Registro Invima |  | Ninguno
SPCIR0001 | QUIROFANO 1 |  |  | CIRUGIA | 09-03-CIRUGIA |  |  | A - En Operación | Registro Invima |  | Ninguno
SPCIR0002 | QUIROFANO 2 |  |  | CIRUGIA | 09-03-CIRUGIA |  |  | A - En Operación | Registro Invima |  | Ninguno
SPCIR0003 | QUIROFANO 3 |  |  | CIRUGIA | 09-03-CIRUGIA |  |  | A - En Operación | Registro Invima |  | Ninguno
SPCIR0004 | QUIROFANO 4 |  |  | CIRUGIA | 09-03-CIRUGIA |  |  | A - En Operación | Registro Invima |  | Ninguno
SPCIR0005 | QUIROFANO 5 |  |  | CIRUGIA | 09-03-CIRUGIA |  |  | A - En Operación | Registro Invima |  | Ninguno
SPCIR0006 | QUIROFANO 6 |  |  | CIRUGIA | 09-03-CIRUGIA |  |  | A - En Operación | Registro Invima |  | Ninguno
SPCIR0007 | QUIROFANO 7 |  |  | CIRUGIA | 09-03-CIRUGIA |  |  | A - En Operación | Registro Invima |  | Ninguno
SPCIR0008 | QUIROFANO 8 |  |  | CIRUGIA | 09-03-CIRUGIA |  |  | A - En Operación | Registro Invima |  | Ninguno
SPCIR0009 | QUIROFANO 9 |  |  | CIRUGIA | 09-03-CIRUGIA |  |  | A - En Operación | Registro Invima |  | Ninguno
SPCIR0010 | QUIROFANO 10 |  |  | CIRUGIA | 09-03-CIRUGIA |  |  | A - En Operación | Registro Invima |  | Ninguno
SPCIR0011 | QUIROFANO 11 |  |  | CIRUGIA | 09-03-CIRUGIA |  |  | A - En Operación | Registro Invima |  | Ninguno
SPCIR0012 | QUIROFANO 12 |  |  | CIRUGIA | 09-03-CIRUGIA |  |  | A - En Operación | Registro Invima |  | Ninguno
SPCIR0013 | QUIROFANO 13 |  |  | CIRUGIA | 09-03-CIRUGIA |  |  | A - En Operación | Registro Invima |  | Ninguno
SPCIR0014 | QUIROFANO 14 |  |  | CIRUGIA | 09-03-CIRUGIA |  |  | A - En Operación | Registro Invima |  | Ninguno
SPCIR0015 | QUIROFANO 15 |  |  | CIRUGIA | 09-03-CIRUGIA |  |  | A - En Operación | Registro Invima |  | Ninguno
SPCIR0016 | QUIROFANO 16 |  |  | CIRUGIA | 09-03-CIRUGIA |  |  | A - En Operación | Registro Invima |  | Ninguno
SPCIR0017 | QUIROFANO 17 |  |  | CIRUGIA | 09-03-CIRUGIA |  |  | A - En Operación | Registro Invima |  | Ninguno
SPCIR0018 | QUIROFANO UROLOGIA |  |  | UROLOGIA | 09-01-UROLOGIA |  |  | A - En Operación | Registro Invima |  | Ninguno
SPCIR0019 | QUIROFANO 18 |  |  | CIRUGIA | 09-03-CIRUGIA |  |  | A - En Operación | Registro Invima |  | Ninguno
SPCIR0020 | QUIROFANO 19 |  |  | CIRUGIA | 09-03-CIRUGIA |  |  | A - En Operación | Registro Invima |  | Ninguno